## QR
CASAN COMPANHIA CATARINENSE DE ÁGUAS E SANEAMENTO
82.508.433/0001-17 - EMÍLIO BLUM, 83 - CENTRO - CEP 88.020-010 - FLORIANÓPOLIS - SC
QUADRO RESUMO - JANEIRO/2025
| CUSTO OBRA CIVIS | CUSTO MATERIAIS
PARTE DO SISTEMA |  |  | CUSTO TOTAL
| 23.79% | 14.38%
SES RIO DO SUL - COMPLEMENTAÇÃO DA 1ª ETAPA
1 - BACIA A1 | 6369751.86 | 2363672.28 | 8733424.14
1.1 - LIGAÇÕES DOMICILIARES A1 | 590727.71 | 607562.9 | 1198290.61
1.2 - REDE COLETORA A1 | 5390590.9 | 1401608.97 | 6792199.87
1.3 - ELEVATÓRIA EE A1 | 246382.7 | 222794.35 | 469177.05
1.4 - EMISSÁRIO A1 | 142050.55 | 131706.06 | 273756.61
2 - BACIA A2 | 3540715.24 | 2200028.81 | 5740744.05
2.1 - LIGAÇÕES DOMICILIARES A2 | 167167.32 | 145744.15 | 312911.47
2.2 - REDE COLETORA A2 | 1794430.69 | 682338.8 | 2476769.49
2.3 - ELEVATÓRIA A2 | 690748.71 | 315959.6 | 1006708.31
2.4 - EMISSÁRIO EE A2 | 861847.53 | 1000735.74 | 1862583.27
2.5 - CAIXAS DE VENTOSAS EMI A2 | 26520.99 | 55250.52 | 81771.51
3 - BACIA A3 | 14555927.04 | 5348888.94 | 19904815.98
3.1 - LIGAÇÕES DOMICILIARES A3 | 1002342.33 | 687936.2 | 1690278.53
3.2 - REDE COLETORA A3 | 11196820.76 | 2838269.69 | 14035090.45
3.3 - ELEVATÓRIA A3 | 1923705.98 | 910344.66 | 2834050.64
3.4 - EMISSÁRIO A3 | 410556.12 | 850063.14 | 1260619.26
3.5 - CAIXAS DE VENTOSAS EMI A3 | 22501.85 | 62275.25 | 84777.1
4 - BACIA A4 | 486343.36 | 203159.98 | 689503.34
4.1 - LIGAÇÕES DOMICILIARES A4 | 30487.9 | 20170.06 | 50657.96
4.2 - REDE COLETORA A4 | 145796.49 | 39516.69 | 185313.18
4.3 - ELEVATÓRIA A4 | 211678.66 | 124654.57 | 336333.23
4.4 - EMISSÁRIO A4 | 98380.31 | 18818.66 | 117198.97
5 - BACIA A5 | 6689115.12 | 1252805.02 | 7941920.14
5.1 - LIGAÇÕES DOMICILIARES A5 | 268230.25 | 227110.34 | 495340.59
5.2 - REDE COLETORA A5 | 5763374.84 | 763037.64 | 6526412.48
5.3 - ELEVATÓRIA A5 | 552862.61 | 222890.32 | 775752.93
5.4 - EMISSÁRIO A5 | 104647.42 | 39766.72 | 144414.14
6 - BACIA B1A | 5646150.35 | 1732500.27 | 7378650.62
6.1 - LIGAÇÕES DOMICILIARES B1A | 635391.69 | 477651.04 | 1113042.73
6.2 - REDE COLETORA B1A | 4721520.95 | 1012708.12 | 5734229.07
6.3 - ESTAÇÃO ELEVATÓRIA EE B1A | 253756.2 | 203731.51 | 457487.71
6.4 - EMISSÁRIO EE B1A | 35481.51 | 38409.6 | 73891.11
7 - BACIA B1B | 2128118.05 | 1006672.99 | 3134791.04
7.1 - LIGAÇÕES DOMICILIARES B1B | 299387.31 | 202236.44 | 501623.75
7.2 - REDE COLETORA B1B | 1304469.63 | 283881.19 | 1588350.82
7.3 - ESTAÇÃO ELEVATÓRIA EE B1B | 285005.59 | 207690.68 | 492696.27
7.4 - EMISSÁRIO EE B1B | 213699.83 | 288172.42 | 501872.25
7.5 - CAIXAS DE VENTOSAS EMI B1B | 25555.69 | 24692.26 | 50247.95
8 - BACIA B1BA | 363798.94 | 176702.72 | 540501.66
8.1 - LIGAÇÕES DOMICILIARES B1BA | 36361.33 | 16499.32 | 52860.65
8.2 - REDE COLETORA B1BA | 40828.91 | 15783.58 | 56612.49
8.3 - ESTAÇÃO ELEVATÓRIA EE B1BA | 231484.26 | 122591.82 | 354076.08
8.4 - EMISSÁRIO EE B1BA | 55124.44 | 21828 | 76952.44
9 - BACIA D | 4407017.72 | 829792.35 | 5236810.07
9.1 - LIGAÇÕES DOMICILIARES D | 241149.16 | 105216.68 | 346365.84
9.2 - REDE COLETORA D | 2895823.25 | 452246.32 | 3348069.57
9.3 - ELEVATÓRIA D | 1053104 | 231447.94 | 1284551.94
9.4 - EMISSÁRIO EE D | 203402.65 | 28469.1 | 231871.75
9.5 - CAIXAS DE VENTOSAS EMI D | 13538.66 | 12412.31 | 25950.97
10 - BACIA E1A | 2011925.96 | 1110761.64 | 3122687.6
10.1 - LIGAÇÕES DOMICILIARES E1A | 138915.45 | 76006.64 | 214922.09
10.2 - REDE COLETORA E1A | 840306.12 | 354004.23 | 1194310.35
10.3 - ELEVATÓRIA E1A | 871099.09 | 570475.45 | 1441574.54
10.4 - EMISSÁRIO EE E1A | 140401.31 | 55341.36 | 195742.67
10.5 - CAIXAS DE VENTOSAS EMI E1A | 21203.99 | 54933.96 | 76137.95
11 - BACIA E1B | 2545305.01 | 951862.07 | 3497167.08
11.1 - LIGAÇÕES DOMICILIARES E1B | 141004.92 | 70998.36 | 212003.28
11.2 - REDE COLETORA E1B | 1736153.78 | 499905.31 | 2236059.09
11.3 - ESTAÇÃO ELEVATÓRIA EE E1B | 269172.52 | 258072.23 | 527244.75
11.4 - EMISSÁRIO EE E1B | 376668.2 | 106179.92 | 482848.12
11.5 - CAIXAS DE VENTOSAS EMI E1B | 22305.59 | 16706.25 | 39011.84
12 - BACIA E2 | 377317.48 | 141045.25 | 518362.73
12.1 - ESTAÇÃO ELEVATÓRIA EE E2 | 188413.55 | 105396.22 | 293809.77
12.2 - EMISSÁRIO EE E2 | 174568.48 | 27173.14 | 201741.62
12.3 - CAIXAS DE VENTOSAS EMI E2 | 14335.45 | 8475.89 | 22811.34
13 - BACIA F5 | 105060.72 | 36590.45 | 141651.17
13.1 - LIGAÇÕES DOMICILIARES F5 | 15964.07 | 11662.24 | 27626.31
13.2 - REDE COLETORA F5 | 89096.65 | 24928.21 | 114024.86
14 - BACIA FC1 | 3507353.3 | 955859.1 | 4463212.4
14.1 - LIGAÇÕES DOMICILIARES FC1 | 387489.79 | 199710.7 | 587200.49
14.2 - REDE COLETORA FC1 | 2729878.42 | 455365.31 | 3185243.73
14.3 - ESTAÇÃO ELEVATÓRIA EE FC1 | 257077.25 | 206955.77 | 464033.02
14.4 - EMISSÁRIO EE FC1 | 132907.84 | 93827.32 | 226735.16
15 - BACIA FC2 | 786127.28 | 372506.45 | 1158633.73
15.1 - LIGAÇÕES DOMICILIARES FC2 | 125138.88 | 105257.5 | 230396.38
15.2 - REDE COLETORA FC2 | 388897.44 | 103527.76 | 492425.2
15.3 - ESTAÇÃO ELEVATÓRIA EE FC2 | 246919.35 | 147409.35 | 394328.7
15.4 - EMISSÁRIO EE FC2 | 25171.61 | 16311.84 | 41483.45
16 - ESTAÇÃO DE TRATAMENTO DE ESGOTO | 170112.83 |  | 170112.83
16.1 - NOVA SUBESTAÇÃO | 170112.83 |  | 170112.83
17 - CANTEIRO DE SERVIÇOS | 1952786.56 |  | 1952786.56
17.1 - CANTEIRO DE SERVIÇOS | 1952786.56 |  | 1952786.56
TOTAL | 55642926.82 | 18682848.32 | 74325775.14
74325775.14

## %MO MAT
CASAN COMPANHIA CATARINENSE DE ÁGUAS E SANEAMENTO
82.508.433/0001-17 - EMÍLIO BLUM, 83 - CENTRO - CEP 88.020-010 - FLORIANÓPOLIS - SC
RESUMO DETALHADO OBRAS E MATERIAIS – JANEIRO/2025
PARA EFEITO DE TRIBUTAÇÃO DO IMPOSTO REFERENTE À SEGURIDADE SOCIAL (INSS)
PARTE DO SISTEMA | ORÇAMENTO |  |  |  | PREÇO TOTAL
BDI OBRAS CIVIS = 23,79% BDI MATERIAIS = 14,38%
| MÃO DE OBRA | % | MATERIAIS | %
SES RIO DO SUL - COMPLEMENTAÇÃO DA 1ª ETAPA | 17315661.02 | 23.3% | 57010114.12 | 76.7% | 74325775.14
Obs.: Custos de materiais considerando fornecimento CONTRATADO.

## BDI
CASAN COMPANHIA CATARINENSE DE ÁGUAS E SANEAMENTO
82.508.433/0001-17 - EMÍLIO BLUM, 83 - CENTRO - CEP 88.020-010 - FLORIANÓPOLIS - SC
CÁLCULO DETALHADO DO BDI
SES RIO DO SUL - COMPLEMENTAÇÃO DA ETAPA 1
CÁLCULO DETALHADO DO BDI OBRAS CIVIS
ITEM | TAXA (%)
Administração Central (AC) | 4.6%
Seguros (S) | 0.24%
Riscos e imprevistos (R) | 1%
Garantias (G) | 0.21%
Despesas Financeiras (DF) | 1%
Lucro Bruto (L) | 9.04%
Tributos ou Impostos (I) | 5.65%
ISS | 2%
PIS | 0.65%
COFINS | 3%
TOTAL | 23.79%
CÁLCULO DETALHADO DO BDI FORNECIMENTO DE MATERIAIS HIDRÁULICOS E EQUIPAMENTOS
ITEM | TAXA (%)
Administração Central (AC) | 1.78%
Seguros (S) | 0.24%
Riscos e imprevistos (R) | 0.56%
Garantias (G) | 0.21%
Despesas Financeiras (DF) | 0.85%
Lucro Bruto (L) | 4.1%
Tributos ou Impostos (I) | 5.65%
ISS | 2%
PIS | 0.65%
COFINS | 3%
TOTAL | 14.38%
Fómula utilizada para o cálculo do BDI:

## Obras Civis
CASAN COMPANHIA CATARINENSE DE ÁGUAS E SANEAMENTO
82.508.433/0001-17 - EMÍLIO BLUM, 83 - CENTRO - CEP 88.020-010 - FLORIANÓPOLIS - SC
ORÇAMENTO OBRAS CIVIS - JANEIRO/2025
23.79%
CÓDIGO | DESCRIÇÃO | UN | QTDE | PREÇO UNITÁRIO | CUSTO TOTAL
| SES RIO DO SUL - COMPLEMENTAÇÃO DA 1ª ETAPA |  |  | TOTAL DE OBRAS CIVIS: | 55642926.82
| 1 - BACIA A1 |  |  | TOTAL: | 6369751.86
| 1.1 - LIGAÇÕES DOMICILIARES A1 |  |  | SUBTOTAL: | 590727.71
30000 | SERVIÇOS PRELIMINARES
30500 | DEMOLIÇÕES E CORTES
30515 | CORTE DE CONCRETO COM ESPESSURA ATÉ 0,15M | m | 392.18 | 34.75 | 13628.26
40000 | MOVIMENTO DE TERRA
40600 | ATERRO/REATERRO DE VALAS, POÇOS E CAVAS
40607 | ATERRO/REATERRO DE VALAS, POÇOS E CAVAS, COM FORN. DE AREIA/PÓ DE PEDRA, G.C.>=100%, SEM TRANSPORTE | m³ | 602.4 | 161.34 | 97191.22
40608 | TRANSPORTE DE AREIA / PÓ DE PEDRA PARA ATERRO | m³xKm | 9036 | 2.13 | 19246.68
40800 | CARGA, TRANSPORTE E DESCARGA
40803 | CARGA E DESCARGA - ENTULHO | m³ | 359.32 | 3.05 | 1095.93
40806 | TRANSPORTE DE MATERIAL - ENTULHO | m³xKm | 1796.6 | 2.45 | 4401.67
80000 | FUNDAÇÕES E ESTRUTURAS
82100 | DISPOSITIVO ESPECIAIS E ESTRUTURAS ACESSÓRIAS
82104 | ASSENTAMENTO DE TAMPÃO DE FERRO FUNDIDO 400 MM | un | 702 | 95.85 | 67286.7
82105 | ASSENTAMENTO DE TAMPÃO DE FERRO FUNDIDO 600 MM | un | 45 | 126.32 | 5684.4
100000 | PAVIMENTAÇÃO
100100 | REMOÇÃO DE PAVIMENTAÇÃO
100103 | REMOÇÃO DE PAVIMENTAÇÃO EM PARALELEPIPEDO OU LAJOTA SEXTAVADA | m² | 716.92 | 14.77 | 10588.91
100107 | REMOÇÃO DE PASSEIO EM LADRILHO HIDRAULICO OU CERÂMICO | m² | 65.33 | 10.24 | 668.98
100108 | REMOÇÃO DE PASSEIO CIMENTADO | m² | 114.32 | 9.1 | 1040.31
100109 | REMOÇÃO DE MEIO-FIO | m | 744 | 7.95 | 5914.8
100113 | REMOÇÃO DE PAVIMENTAÇÃO EM BLOCO DE CONCRETO INTERTRAVADO TIPO PAVER | m² | 146.98 | 14.77 | 2170.89
100200 | REPOSIÇÃO DE PAVIMENTAÇÃO
100201 | REPOSIÇÃO DE PAVIMENTAÇÃO EM PARALELEPIPEDO OU PEDRA IRREGULAR | m² | 382.16 | 75.39 | 28811.04
100202 | FORNECIMENTO DE PARALELEPIPEDO | m² | 38 | 99.8 | 3792.4
100203 | REPOSIÇÃO DE PAVIMENTAÇÃO EM LAJOTA SEXTAVADA | m² | 334.76 | 27.99 | 9369.93
100204 | FORNECIMENTO DE LAJOTA SEXTAVADA | m² | 33 | 81.23 | 2680.59
100209 | REPOSIÇÃO DE PASSEIO EM LADRILHO HIDRAULICO OU CERÂMICO | m² | 44.61 | 84.96 | 3790.07
100210 | FORNECIMENTO DE LADRILHO HIDRAULICO OU CERÂMICO | m² | 65 | 75.2 | 4888
100211 | REPOSIÇÃO DE PASSEIO CIMENTADO | m² | 77.86 | 75.31 | 5863.64
100212 | REPOSIÇÃO DE MEIO-FIO | m | 744 | 25.77 | 19172.88
100213 | FORNECIMENTO DE MEIO-FIO | m | 74 | 37.42 | 2769.08
100216 | REPOSIÇÃO DE PAVIMENTAÇÃO EM BLOCO DE CONCRETO INTERTRAVADO TIPO PAVER | m² | 46.68 | 75.39 | 3519.21
100217 | FORNECIMENTO DE BLOCO DE CONCRETO INTERTRAVADO TIPO PAVER | m² | 15 | 81.23 | 1218.45
100300 | EXECUÇÃO DE PAVIMENTAÇÃO ASFALTICA
100310 | TRANSPORTE DE BICA CORRIDA | m³xKm | 3486.15 | 2.31 | 8053.01
100315 | ENSAIO DE MASSA ESPECIFICA - IN SITU - MÉTODO FRASCO DE AREIA | un | 4 | 82.05 | 328.2
100316 | EXECUÇÃO DE SUB-BASE/REFORÇO DE SUBLEITO EM BICA CORRIDA, COM CONTROLE DO G.C.=100%, SEM TRANSPORTE | m³ | 154.94 | 156.38 | 24229.52
100400 | REGULARIZAÇÃO E REVESTIMENTO
100406 | REVESTIMENTO COM BICA CORRIDA, SEM TRANSPORTE | m³ | 77.47 | 123.98 | 9604.73
110000 | LIGAÇÕES PREDIAIS
110200 | LIGAÇÕES PREDIAIS DE ESGOTO EM REDE A SER IMPLANTADA
110201 | CONEXÃO DO RAMAL A REDE DE ESGOTO, EM PVC, DIAM. 100 MM | un | 702 | 8.59 | 6030.18
110202 | CONEXÃO DO RAMAL A REDE DE ESGOTO, EM PVC, DIAM. 150MM | un | 45 | 9.16 | 412.2
110205 | RAMAL PREDIAL DE ESGOTO EM PVC, DN 100 MM | m | 1445.11 | 13.54 | 19566.79
110206 | RAMAL PREDIAL DE ESGOTO EM PVC, DN 150 MM | m | 94.35 | 14.4 | 1358.64
110209 | CAIXA DE INSPEÇÃO EM ANÉIS DE CONCRETO PRÉ-MOLDADO DN 400 MM, PROFUNDIDADE ATÉ 1,00 M | un | 702 | 245.9 | 172621.8
110210 | CAIXA DE INSPEÇÃO EM ANÉIS DE CONCRETO PRÉ-MOLDADO DN 600 MM, PROFUNDIDADE ATÉ 1,00 M | un | 45 | 395.99 | 17819.55
110211 | ACRÉSCIMO DE ANÉIS DE CONCRETO, PARA CAIXA DE INSPEÇÃO, DN 400 MM, PROFUNDIDADES ACIMA DE 1,00 M | m | 53 | 114.65 | 6076.45
110212 | ACRÉSCIMO DE ANÉIS DE CONCRETO, PARA CAIXA DE INSPEÇÃO, DN 600 MM, PROFUNDIDADES ACIMA DE 1,00 M | m | 4 | 264.76 | 1059.04
110215 | COROAMENTO DE TAMPA EM LIGAÇÃO DOMICILIAR EM PASSEIO | un | 65 | 102 | 6630
190400 | SERVIÇOS DE MANUTENÇÃO EM REDES E COLETORES PREDIAIS DE ESGOTO
190461 | LOCALIZAÇÃO DE CAIXA DE INSPEÇÃO | un | 12 | 95.05 | 1140.6
190459 | LIMPEZA DE CAIXA DE INSPEÇÃO | un | 12 | 83.58 | 1002.96
| 1.2 - REDE COLETORA A1 |  |  | SUBTOTAL: | 5390590.9
20000 | SERVIÇOS TÉCNICOS
20200 | VERIFICAÇÃO DE INTERFERENCIAS
20201 | PESQUISA DE INTERFERÊNCIAS | m³ | 48 | 79.51 | 3816.48
20300 | LOCAÇÃO
20302 | LOCAÇÃO E NIVELAMENTO DE REDES DE ESGOTO/ EMISSÁRIO/DRENAGEM | m | 11898 | 1.75 | 20821.5
20400 | CADASTRO
20403 | CADASTRO DE REDE DE ESGOTO/EMISSÁRIO/DRENAGEM | m | 11898 | 2.39 | 28436.22
30000 | SERVIÇOS PRELIMINARES
30200 | TRÂNSITO E SEGURANÇA
30201 | TAPUME MÓVEL DE PROTEÇÃO EM CHAPAS COMPENSADAS | m | 2975 | 7.76 | 23086
30203 | PASSADIÇOS COM PRANCHAS DE MADEIRA, PARA PEDESTRES | m² | 119 | 33.58 | 3996.02
30204 | PASSADIÇOS COM PRANCHAS DE MADEIRA, PARA VEÍCULOS | m² | 119 | 34.29 | 4080.51
30206 | SINALIZAÇÃO DE TRÂNSITO NOTURNA | m | 238 | 4.59 | 1092.42
30207 | SINALIZAÇÃO DE TRÂNSITO, COM PLACAS | m² | 238 | 16.23 | 3862.74
30208 | FITA PLÁSTICA | m | 1190 | 0.27 | 321.3
30209 | CERCA COM TELA TAPUME | m | 5949 | 0.85 | 5056.65
40000 | MOVIMENTO DE TERRA
40200 | ESCAVAÇÃO MANUAL DE ÁREAS, VALAS, POÇOS E CAVAS
40201 | ESCAVAÇÃO MANUAL DE ÁREAS, VALAS, POÇOS E CAVAS EM SOLO NÃO ROCHOSO, COM PROFUND. ATÉ 1,25 M | m³ | 574.51 | 59.06 | 33930.56
40202 | ESCAVAÇÃO MANUAL DE ÁREAS, VALAS, POÇOS E CAVAS EM SOLO NÃO ROCHOSO, COM PROFUND. DE 0,00 A 2,00 M | m³ | 172 | 79.51 | 13675.72
40203 | ESCAVAÇÃO MANUAL DE ÁREAS, VALAS, POÇOS E CAVAS EM SOLO NÃO ROCHOSO, COM PROFUND. DE 0,00 A 4,00 M | m³ | 265.7 | 90.86 | 24141.5
40204 | ESCAVAÇÃO MANUAL DE AREAS, VALAS, POÇOS E CAVAS EM SOLO NÃO ROCHOSO, COM PROFUND. DE 0,00 A 6,00 M | m³ | 69.01 | 109.03 | 7524.16
40300 | ESCAVAÇÃO MECANIZADA DE VALAS, POÇOS E CAVAS
40301 | ESCAVAÇÃO MECANIZADA DE VALAS, POÇOS E CAVAS EM SOLO NÃO ROCHOSO, COM PROFUND DE ATÉ 1,25 M | m³ | 5170.61 | 9.78 | 50568.57
40302 | ESCAVAÇÃO MECANIZADA DE VALAS, POÇOS E CAVAS EM SOLO NÃO ROCHOSO, COM PROFUND. DE 0,00 A 2,00 M | m³ | 1548.01 | 11.95 | 18498.72
40303 | ESCAVAÇÃO MECANIZADA DE VALAS, POÇOS E CAVAS EM SOLO NÃO ROCHOSO, COM PROFUND. DE 0,00 A 4,00 M | m³ | 2391.26 | 15.85 | 37901.47
40304 | ESCAVAÇÃO MECANIZADA DE VALAS, POÇOS E CAVAS EM SOLO NÃO ROCHOSO, COM PROFUND. DE 0,00 A 6,00 M | m³ | 621.1 | 17.44 | 10831.98
40400 | ESCAVAÇÃO DE ROCHA EM VALAS, POÇOS E CAVAS
40401 | ESCAVAÇÃO DE ROCHA COMPACTA A FOGO, EM VALAS, POÇOS E CAVAS | m³ | 1589.71 | 458.53 | 728929.73
40402 | ESCAVAÇÃO DE ROCHA COMPACTA A FRIO, EM VALAS, POÇOS E CAVAS | m³ | 826.65 | 466.73 | 385822.35
40403 | ESCAVAÇÃO EM ROCHA BRANDA A FRIO, EM VALAS, POÇOS E CAVAS | m³ | 763.06 | 305.2 | 232885.91
40600 | ATERRO/REATERRO DE VALAS, POÇOS E CAVAS
40601 | ATERRO/REATERRO DE VALAS, POÇOS E CAVAS COMPACTADO MANUALMENTE | m³ | 778.48 | 19.31 | 15032.45
40602 | ATERRO/REATERRO DE VALAS, POÇOS E CAVAS COMPACTADO MECANICAMENTE, SEM CONTROLE DO G.C. | m³ | 7006.3 | 12.9 | 90381.27
40607 | ATERRO/REATERRO DE VALAS, POÇOS E CAVAS, COM FORN. DE AREIA/PÓ DE PEDRA, G.C.>=100%, SEM TRANSPORTE | m³ | 3830.08 | 161.34 | 617945.11
40608 | TRANSPORTE DE AREIA / PÓ DE PEDRA PARA ATERRO | m³xKm | 57451.2 | 2.13 | 122371.06
40800 | CARGA, TRANSPORTE E DESCARGA
40801 | CARGA E DESCARGA - SOLO | m³ | 3027.42 | 2.34 | 7084.16
40802 | CARGA E DESCARGA - ROCHA | m³ | 3179.42 | 3.05 | 9697.23
40803 | CARGA E DESCARGA - ENTULHO | m³ | 1895.03 | 3.05 | 5779.84
40804 | TRANSPORTE DE MATERIAL ESCAVADO - SOLO | m³xKm | 15137.1 | 1.88 | 28457.75
40805 | TRANSPORTE DE MATERIAL ESCAVADO - ROCHA | m³xKm | 15897.1 | 2.45 | 38947.9
40806 | TRANSPORTE DE MATERIAL - ENTULHO | m³xKm | 9475.15 | 2.45 | 23214.12
40900 | PROTEÇÃO PARA DESMONTE COM USO DE EXPLOSIVO
40904 | PROTEÇÃO PARA DESMONTE COM USO DE EXPLOSIVO COM TERRA | m³ | 4769.13 | 38.62 | 184183.8
50000 | ESCORAMENTO
50100 | ESCORAMENTO DE MADEIRA EM VALAS E CAVAS
50101 | PONTALETEAMENTO | m² | 4095.47 | 18.43 | 75479.51
50200 | ESCORAMENTO METÁLICO EM VALAS, CAVAS E POÇOS
50201 | ESTACA PRANCHA | m² | 605.42 | 119.2 | 72166.06
50202 | ESCORAMENTO CONTÍNUO C/ CHAPAS METÁLICAS GROSSAS | m² | 471.97 | 68.08 | 32131.72
50300 | ESCORAMENTO MISTO EM VALAS - TIPO HAMBURGUES
50304 | ESCORAMENTO METÁLICO MADEIRA EM VALAS, COM 01 LINHA DE ESTRONCA DE MADEIRA, SEM LONGARINAS | m² | 1051.16 | 214.43 | 225400.24
50305 | ESCORAMENTO METÁLICO MADEIRA EM VALAS, COM 02 LINHAS DE ESTRONCA DE MADEIRA, SEM LONGARINAS | m² | 979.94 | 229.68 | 225072.62
50600 | ESCORAMENTO BLINDADO EM VALAS
50601 | ESCORAMENTO COM BLINDADO PESADO | m² | 4247.69 | 67.03 | 284722.66
50602 | ESCORAMENTO COM BLINDADO LEVE | m² | 3770.08 | 26.29 | 99115.4
60000 | ESGOTAMENTO E DRENAGEM
60100 | ESGOTAMENTO COM BOMBA
60102 | CONJUNTO MOTO-BOMBA | h | 1521 | 12.95 | 19696.95
80000 | FUNDAÇÕES E ESTRUTURAS
80600 | FORMAS
80601 | FORMA DE MADEIRA COMUM | m² | 144 | 91.68 | 13201.92
80800 | ARMADURAS
80802 | AÇO CA-50 | kg | 960 | 16.87 | 16195.2
80900 | CONCRETO NÃO ESTRUTURAL
80901 | CONCRETO NÃO ESTRUTURAL, CONSUMO MÍNIMO DE 150 KG DE CIMENTO/M3 | m³ | 12 | 551.35 | 6616.2
81700 | POÇO DE VISITA EM ANEIS DE CONCRETO
81713 | POÇO DE VISITA (BASE FUNDO PRONTO), DN 800 MM ATÉ 1.00M - TIPO 2 | un | 142 | 1769.69 | 251295.98
81714 | POÇO DE VISITA (BASE EM TUBO), DN 1000 MM ATÉ 1.00M - TIPO 3 | un | 37 | 3657 | 135309
81715 | POÇO DE VISITA (BASE EM TUBO), DN 1200 MM ATÉ 1.50M - TIPO 4 | un | 7 | 5334.11 | 37338.77
81719 | ACRÉSCIMO DE CÂMARA (BALÃO) EM POÇO DE VISITA EM ANÉIS DE CONCRETO PB, DN 800 MM | m | 116.21 | 992.49 | 115337.26
81720 | ACRÉSCIMO DE CÂMARA (BALÃO) EM POÇO DE VISITA EM ANÉIS DE CONCRETO PB, DN 1000 MM | m | 64.37 | 1281.51 | 82490.8
81721 | ACRÉSCIMO DE CÂMARA (BALÃO) EM POÇO DE VISITA EM ANÉIS DE CONCRETO PB, DN 1200 MM | m | 26.6 | 1607.78 | 42766.95
81723 | ACRÉSCIMO DE CHAMINÉ EM ANÉIS DE CONCRETO, DIÂMETRO 600 MM (ALTURA MÁXIMA DE 1.00 M) | m | 12.42 | 688.36 | 8549.43
81724 | ACRÉSCIMO DE CHAMINÉ EM ANÉIS DE CONCRETO, DIÂMETRO 800 MM (ALTURA MÁXIMA DE 1.00 M) | m | 7 | 1031.55 | 7220.85
82100 | DISPOSITIVO ESPECIAIS E ESTRUTURAS ACESSÓRIAS
82103 | ASSENTAMENTO DE TUBO DE QUEDA | m | 48 | 160.41 | 7699.68
| EXECUÇÃO DE LAJE E ASSENTAMENTO DE T-5 PARA TERMINAL DE LIMPEZA | un | 57 | 418.26 | 23840.82
90000 | ASSENTAMENTO
90500 | ASSENTAMENTO DE TUBOS E CONEXÕES EM PVC, RPVC, PVC DEFºFº, PRFV, JUNTA ELÁSTICA
90504 | ASSENTAMENTO DE TUBOS E CONEXÕES EM PVC, RPVC, PVC DEFºFº, PRFV, J.E., DN 150 MM | m | 9599.95 | 2.29 | 21983.89
90505 | ASSENTAMENTO DE TUBOS E CONEXÕES EM PVC, RPVC, PVC DEFºFº, PRFV, J.E., DN 200 MM | m | 396 | 2.46 | 974.16
90506 | ASSENTAMENTO DE TUBOS E CONEXÕES EM PVC, RPVC, PVC DEFºFº, PRFV, J.E., DN 250 MM | m | 732 | 2.64 | 1932.48
90507 | ASSENTAMENTO DE TUBOS E CONEXÕES EM PVC, RPVC, PVC DEFºFº, PRFV, J.E., DN 300 MM | m | 552 | 2.92 | 1611.84
90508 | ASSENTAMENTO DE TUBOS E CONEXÕES EM PVC, RPVC, PVC DEFºFº, PRFV, J.E., DN 350 MM | m | 162 | 3.49 | 565.38
90509 | ASSENTAMENTO DE TUBOS E CONEXÕES EM PVC, RPVC, PVC DEFºFº, PRFV, J.E., DN 400 MM | m | 486 | 4.75 | 2308.5
91200 | ASSENTAMENTO DE TUBOS EM CONCRETO, JUNTA ARGAMASSADA
91201 | ASSENTAMENTO DE TUBOS EM CONCRETO, J.AR., DN 200 MM | m | 21 | 24.44 | 513.24
91202 | ASSENTAMENTO DE TUBOS EM CONCRETO, J.AR., DN 300 MM | m | 106 | 41.23 | 4370.38
91203 | ASSENTAMENTO DE TUBOS EM CONCRETO, J.AR., DN 400 MM | m | 51 | 68.55 | 3496.05
91204 | ASSENTAMENTO DE TUBOS EM CONCRETO, J.AR., DN 500 MM | m | 15 | 88.13 | 1321.95
91205 | ASSENTAMENTO DE TUBOS EM CONCRETO, J.AR., DN 600 MM | m | 11 | 107.81 | 1185.91
91207 | ASSENTAMENTO DE TUBOS EM CONCRETO, J.AR., DN 800 MM | m | 4 | 149.01 | 596.04
91209 | ASSENTAMENTO DE TUBOS EM CONCRETO, J.AR., DN 1.000 MM | m | 4 | 194.98 | 779.92
100000 | PAVIMENTAÇÃO
100100 | REMOÇÃO DE PAVIMENTAÇÃO
100103 | REMOÇÃO DE PAVIMENTAÇÃO EM PARALELEPIPEDO OU LAJOTA SEXTAVADA | m² | 3717.97 | 14.77 | 54914.42
100107 | REMOÇÃO DE PASSEIO EM LADRILHO HIDRAULICO OU CERÂMICO | m² | 7.12 | 10.24 | 72.91
100108 | REMOÇÃO DE PASSEIO CIMENTADO | m² | 12.47 | 9.1 | 113.48
100109 | REMOÇÃO DE MEIO-FIO | m | 13 | 7.95 | 103.35
100113 | REMOÇÃO DE PAVIMENTAÇÃO EM BLOCO DE CONCRETO INTERTRAVADO TIPO PAVER | m² | 16.03 | 14.77 | 236.76
100200 | REPOSIÇÃO DE PAVIMENTAÇÃO
100201 | REPOSIÇÃO DE PAVIMENTAÇÃO EM PARALELEPIPEDO OU PEDRA IRREGULAR | m² | 1875.02 | 75.39 | 141357.76
100202 | FORNECIMENTO DE PARALELEPIPEDO | m² | 191 | 99.8 | 19061.8
100203 | REPOSIÇÃO DE PAVIMENTAÇÃO EM LAJOTA SEXTAVADA | m² | 1777.75 | 27.99 | 49759.22
100204 | FORNECIMENTO DE LAJOTA SEXTAVADA | m² | 181 | 81.23 | 14702.63
100209 | REPOSIÇÃO DE PASSEIO EM LADRILHO HIDRAULICO OU CERÂMICO | m² | 7.01 | 84.96 | 595.57
100210 | FORNECIMENTO DE LADRILHO HIDRAULICO OU CERÂMICO | m² | 7.12 | 75.2 | 535.42
100211 | REPOSIÇÃO DE PASSEIO CIMENTADO | m² | 12.27 | 75.31 | 924.05
100212 | REPOSIÇÃO DE MEIO-FIO | m | 13 | 25.77 | 335.01
100213 | FORNECIMENTO DE MEIO-FIO | m | 1 | 37.42 | 37.42
100216 | REPOSIÇÃO DE PAVIMENTAÇÃO EM BLOCO DE CONCRETO INTERTRAVADO TIPO PAVER | m² | 15.77 | 75.39 | 1188.9
100217 | FORNECIMENTO DE BLOCO DE CONCRETO INTERTRAVADO TIPO PAVER | m² | 2 | 81.23 | 162.46
100300 | EXECUÇÃO DE PAVIMENTAÇÃO ASFALTICA
100310 | TRANSPORTE DE BICA CORRIDA | m³xKm | 29125.8 | 2.31 | 67280.6
100315 | ENSAIO DE MASSA ESPECIFICA - IN SITU - MÉTODO FRASCO DE AREIA | un | 37 | 82.05 | 3035.85
100316 | EXECUÇÃO DE SUB-BASE/REFORÇO DE SUBLEITO EM BICA CORRIDA, COM CONTROLE DO G.C.=100%, SEM TRANSPORTE | m³ | 1294.48 | 156.38 | 202430.78
100400 | REGULARIZAÇÃO E REVESTIMENTO
100406 | REVESTIMENTO COM BICA CORRIDA, SEM TRANSPORTE | m³ | 517.79 | 123.98 | 64195.6
100407 | REVESTIMENTO COM BICA CORRIDA REAPROVEITADA | m³ | 129.45 | 35.6 | 4608.42
120000 | FECHAMENTO
120100 | ALVENARIA
120107 | ALVENARIA DE BLOCO DE CONCRETO E=0,15 M | m² | 36 | 97.05 | 3493.8
190400 | SERVIÇOS DE MANUTENÇÃO EM REDES E COLETORES PREDIAIS DE ESGOTO
| LOCALIZAÇÃO E NIVELAMENTO DE POÇO DE VISITA (EXCLUSO REPAVIMENTAÇÃO) | un | 4 | 855.4 | 3421.6
190439 | DESOBSTRUÇÃO E LIMPEZA DE REDE DE ESGOTO COM CAMINHÃO HIDROVÁCUO | m | 504 | 19.44 | 9797.76
190440 | DESOBSTRUÇÃO MANUAL DE REDE DE ESGOTO | un | 4 | 99.85 | 399.4
190464 | REPARO DE POÇO DE VISITA | un | 6 | 293.23 | 1759.38
190467 | SUBSTITUIÇÃO DE LAJE POÇO DE VISITA 120X120x17 CM | un | 2 | 1248.98 | 2497.96
170000 | SERVIÇOS DIVERSOS
170200 | TRAVESSIAS
| TRAVESSIA 16 (SUB BACIA A1 ) - MÉTODO NÃO DESTRUTIVO (MND) EM PEAD, COM INSTALAÇÃO DO TUBO CONDUTOR DE 355 MM, EXCETO TUBOS | m | 11 | 3648.83 | 40137.13
| TRAVESSIA 17 (SUB BACIA A1 ) - MÉTODO NÃO DESTRUTIVO (MND) EM PEAD, COM INSTALAÇÃO DO TUBO CONDUTOR DE 160 MM, EXCETO TUBOS | m | 30 | 3258.95 | 97768.5
| 1.3 - ELEVATÓRIA EE A1 |  |  | SUBTOTAL: | 246382.7
20000 | SERVIÇOS TÉCNICOS
20300 | LOCAÇÃO
20303 | LOCAÇÃO E NIVELAMENTO DE OBRAS LOCALIZADAS ATÉ 1 HA | m² | 36 | 0.71 | 25.56
20400 | CADASTRO
20405 | CADASTRO DE OBRAS LOCALIZADAS | pr | 2 | 285.15 | 570.3
30000 | SERVIÇOS PRELIMINARES
30200 | TRÂNSITO E SEGURANÇA
30202 | TAPUME VEDAÇÃO EM CHAPA COMPENSADA | m² | 41.8 | 72.27 | 3020.89
40000 | MOVIMENTO DE TERRA
40200 | ESCAVAÇÃO MANUAL DE ÁREAS, VALAS, POÇOS E CAVAS
40202 | ESCAVAÇÃO MANUAL DE ÁREAS, VALAS, POÇOS E CAVAS EM SOLO NÃO ROCHOSO, COM PROFUND. DE 0,00 A 2,00 M | m³ | 5.27 | 79.51 | 419.02
40204 | ESCAVAÇÃO MANUAL DE AREAS, VALAS, POÇOS E CAVAS EM SOLO NÃO ROCHOSO, COM PROFUND. DE 0,00 A 6,00 M | m³ | 16.32 | 109.03 | 1779.37
40300 | ESCAVAÇÃO MECANIZADA DE VALAS, POÇOS E CAVAS
40302 | ESCAVAÇÃO MECANIZADA DE VALAS, POÇOS E CAVAS EM SOLO NÃO ROCHOSO, COM PROFUND. DE 0,00 A 2,00 M | m³ | 47.38 | 11.95 | 566.19
40304 | ESCAVAÇÃO MECANIZADA DE VALAS, POÇOS E CAVAS EM SOLO NÃO ROCHOSO, COM PROFUND. DE 0,00 A 6,00 M | m³ | 146.92 | 17.44 | 2562.28
40600 | ATERRO/REATERRO DE VALAS, POÇOS E CAVAS
40601 | ATERRO/REATERRO DE VALAS, POÇOS E CAVAS COMPACTADO MANUALMENTE | m³ | 9.72 | 19.31 | 187.69
40602 | ATERRO/REATERRO DE VALAS, POÇOS E CAVAS COMPACTADO MECANICAMENTE, SEM CONTROLE DO G.C. | m³ | 87.44 | 12.9 | 1127.98
40607 | ATERRO/REATERRO DE VALAS, POÇOS E CAVAS, COM FORN. DE AREIA/PÓ DE PEDRA, G.C.>=100%, SEM TRANSPORTE | m³ | 61.81 | 161.34 | 9972.43
40608 | TRANSPORTE DE AREIA / PÓ DE PEDRA PARA ATERRO | m³xKm | 927.15 | 2.13 | 1974.83
40800 | CARGA, TRANSPORTE E DESCARGA
40801 | CARGA E DESCARGA - SOLO | m³ | 118.74 | 2.34 | 277.85
40804 | TRANSPORTE DE MATERIAL ESCAVADO - SOLO | m³xKm | 593.7 | 1.88 | 1116.16
50000 | ESCORAMENTO
50200 | ESCORAMENTO METÁLICO EM VALAS, CAVAS E POÇOS
50201 | ESTACA PRANCHA | m² | 122.12 | 119.2 | 14556.7
50400 | ESCORAMENTO METÁLICO MADEIRA EM CAVAS E POÇOS
50401 | ESCORAMENTO METÁLICO MADEIRA EM CAVAS E POÇOS, COM 01 QUADRO DE LONGARINA | m² | 49.48 | 230.25 | 11392.77
60000 | ESGOTAMENTO E DRENAGEM
60100 | ESGOTAMENTO COM BOMBA
60102 | CONJUNTO MOTO-BOMBA | h | 120 | 12.95 | 1554
80000 | FUNDAÇÕES E ESTRUTURAS
80400 | LASTRO
80402 | LASTRO DE PEDRA BRITADA | m³ | 1.36 | 186.18 | 253.2
80600 | FORMAS
80602 | FORMA PLANA, EM CHAPA COMPENSADA RESINADA, ESTRUTURAL | m² | 21.81 | 131.61 | 2870.41
80604 | FORMA CURVA, EM CHAPA COMPENSADA RESINADA, ESTRUTURAL | m² | 11.4 | 241.95 | 2758.23
80700 | CIMBRAMENTOS
80701 | CIMBRAMENTO DE MADEIRA | m³ | 11.63 | 46.37 | 539.28
80800 | ARMADURAS
80802 | AÇO CA-50 | kg | 447.23 | 16.87 | 7544.77
80803 | AÇO CA-60 | kg | 24.6 | 16.95 | 416.97
81000 | CONCRETO ESTRUTURAL
81001 | CONCRETO ESTRUTURAL, FCK = 15,0 MPA | m³ | 1.36 | 698.21 | 949.57
81009 | CONCRETO ESTRUTURAL, FCK = 40,0 MPA | m³ | 9.97 | 838.86 | 8363.43
80200 | ESTACAS
80206 | ESTACA PRÉ-MOLDADA DE CONCRETO, CAPACIDADE 21 A 30 T | m | 130 | 135.6 | 17628
82100 | DISPOSITIVO ESPECIAIS E ESTRUTURAS ACESSÓRIAS
82113 | ASSENTAMENTO DE CAIXA FOFO PARA REGISTRO T- 5 | un | 6 | 64 | 384
82114 | ASSENTAMENTO DE TAMPÃO DE FERRO FUNDIDO 800MM | un | 3 | 157.89 | 473.67
| ASSENTAMENTO DE TAMPÃO DE FERRO FUNDIDO 700 MM | un | 2 | 141.93 | 283.86
| CALHA PULTRUDADA SEMI-CIRCULAR DN 2000 CONFORME PROJETO | un | 1 | 1874.17 | 1874.17
90000 | ASSENTAMENTO
90500 | ASSENTAMENTO DE TUBOS E CONEXÕES EM PVC, RPVC, PVC DEFºFº, PRFV, JUNTA ELÁSTICA
90503 | ASSENTAMENTO DE TUBOS E CONEXÕES EM PVC, RPVC, PVC DEFºFº, PRFV, J.E., DN 100 MM | m | 2 | 1.94 | 3.88
90504 | ASSENTAMENTO DE TUBOS E CONEXÕES EM PVC, RPVC, PVC DEFºFº, PRFV, J.E., DN 150 MM | m | 12 | 2.29 | 27.48
100000 | PAVIMENTAÇÃO
100300 | EXECUÇÃO DE PAVIMENTAÇÃO ASFALTICA
100310 | TRANSPORTE DE BICA CORRIDA | m³xKm | 217.35 | 2.31 | 502.08
100315 | ENSAIO DE MASSA ESPECIFICA - IN SITU - MÉTODO FRASCO DE AREIA | un | 1 | 82.05 | 82.05
100316 | EXECUÇÃO DE SUB-BASE/REFORÇO DE SUBLEITO EM BICA CORRIDA, COM CONTROLE DO G.C.=100%, SEM TRANSPORTE | m³ | 9.66 | 156.38 | 1510.63
100400 | REGULARIZAÇÃO E REVESTIMENTO
100406 | REVESTIMENTO COM BICA CORRIDA, SEM TRANSPORTE | m³ | 4.83 | 123.98 | 598.82
130000 | REVESTIMENTO E TRATAMENTO DE SUPERFÍCIE
130200 | IMPERMEABILIZAÇÃO / PROTEÇÃO
130209 | IMPERMEABILIZAÇÃO BETUMINOSA | m² | 100.11 | 47.23 | 4728.2
130219 | IMPERMEABILIZANTE BI-COMPONENTE A BASE DE RESINA EPÓXI, ALCATRÃO DE HULHA, ADITIVOS E FILER MINERAL | m² | 107.86 | 85.04 | 9172.41
140000 | INSTALAÇÕES PREDIAIS
141700 | INSTALAÇÕES PREDIAIS
141705 | INSTALAÇÕES ELÉTRICAS PREDIAIS INTERNA E EXTERNA | Gb | 1 | 89575.49 | 89575.49
170000 | SERVIÇOS DIVERSOS
170400 | POÇOS EM ANÉIS DE CONCRETO
170404 | ACRÉSCIMO DE POÇOS EM ANÉIS DE CONCRETO DN 1.200 MM | m | 3.35 | 902.05 | 3021.87
170408 | ACRÉSCIMO DE POÇOS EM ANÉIS DE CONCRETO DN 2.000 MM | m | 7.7 | 3464.39 | 26675.8
POÇOS EM ADUELA DE CONCRETO
| POÇOS EM ADUELA DE CONCRETO 2.500 MM X 3.000 MM | m | 1.55 | 9703.49 | 15040.41
| 1.4 - EMISSÁRIO A1 |  |  | SUBTOTAL: | 142050.55
20000 | SERVIÇOS TÉCNICOS
20200 | VERIFICAÇÃO DE INTERFERENCIAS
20201 | PESQUISA DE INTERFERÊNCIAS | m³ | 2 | 79.51 | 159.02
20300 | LOCAÇÃO
20302 | LOCAÇÃO E NIVELAMENTO DE REDES DE ESGOTO/ EMISSÁRIO/DRENAGEM | m | 486 | 1.75 | 850.5
20400 | CADASTRO
20403 | CADASTRO DE REDE DE ESGOTO/EMISSÁRIO/DRENAGEM | m | 486 | 2.39 | 1161.54
30000 | SERVIÇOS PRELIMINARES
30200 | TRÂNSITO E SEGURANÇA
30201 | TAPUME MÓVEL DE PROTEÇÃO EM CHAPAS COMPENSADAS | m | 122 | 7.76 | 946.72
30203 | PASSADIÇOS COM PRANCHAS DE MADEIRA, PARA PEDESTRES | m² | 5 | 33.58 | 167.9
30204 | PASSADIÇOS COM PRANCHAS DE MADEIRA, PARA VEÍCULOS | m² | 5 | 34.29 | 171.45
30206 | SINALIZAÇÃO DE TRÂNSITO NOTURNA | m | 10 | 4.59 | 45.9
30207 | SINALIZAÇÃO DE TRÂNSITO, COM PLACAS | m² | 10 | 16.23 | 162.3
30208 | FITA PLÁSTICA | m | 49 | 0.27 | 13.23
30209 | CERCA COM TELA TAPUME | m | 243 | 0.85 | 206.55
40000 | MOVIMENTO DE TERRA
40200 | ESCAVAÇÃO MANUAL DE ÁREAS, VALAS, POÇOS E CAVAS
40201 | ESCAVAÇÃO MANUAL DE ÁREAS, VALAS, POÇOS E CAVAS EM SOLO NÃO ROCHOSO, COM PROFUND. ATÉ 1,25 M | m³ | 26.72 | 59.06 | 1578.08
40202 | ESCAVAÇÃO MANUAL DE ÁREAS, VALAS, POÇOS E CAVAS EM SOLO NÃO ROCHOSO, COM PROFUND. DE 0,00 A 2,00 M | m³ | 16.2 | 79.51 | 1288.06
40300 | ESCAVAÇÃO MECANIZADA DE VALAS, POÇOS E CAVAS
40301 | ESCAVAÇÃO MECANIZADA DE VALAS, POÇOS E CAVAS EM SOLO NÃO ROCHOSO, COM PROFUND DE ATÉ 1,25 M | m³ | 240.5 | 9.78 | 2352.09
40302 | ESCAVAÇÃO MECANIZADA DE VALAS, POÇOS E CAVAS EM SOLO NÃO ROCHOSO, COM PROFUND. DE 0,00 A 2,00 M | m³ | 145.79 | 11.95 | 1742.19
40400 | ESCAVAÇÃO DE ROCHA EM VALAS, POÇOS E CAVAS
40402 | ESCAVAÇÃO DE ROCHA COMPACTA A FRIO, EM VALAS, POÇOS E CAVAS | m³ | 13.58 | 466.73 | 6338.19
40403 | ESCAVAÇÃO EM ROCHA BRANDA A FRIO, EM VALAS, POÇOS E CAVAS | m³ | 13.58 | 305.2 | 4144.62
40600 | ATERRO/REATERRO DE VALAS, POÇOS E CAVAS
40601 | ATERRO/REATERRO DE VALAS, POÇOS E CAVAS COMPACTADO MANUALMENTE | m³ | 24.89 | 19.31 | 480.63
40602 | ATERRO/REATERRO DE VALAS, POÇOS E CAVAS COMPACTADO MECANICAMENTE, SEM CONTROLE DO G.C. | m³ | 224.05 | 12.9 | 2890.25
40607 | ATERRO/REATERRO DE VALAS, POÇOS E CAVAS, COM FORN. DE AREIA/PÓ DE PEDRA, G.C.>=100%, SEM TRANSPORTE | m³ | 192.16 | 161.34 | 31003.09
40608 | TRANSPORTE DE AREIA / PÓ DE PEDRA PARA ATERRO | m³xKm | 2882.4 | 2.13 | 6139.51
40800 | CARGA, TRANSPORTE E DESCARGA
40801 | CARGA E DESCARGA - SOLO | m³ | 180.27 | 2.34 | 421.83
40802 | CARGA E DESCARGA - ROCHA | m³ | 27.15 | 3.05 | 82.81
40803 | CARGA E DESCARGA - ENTULHO | m³ | 103.3 | 3.05 | 315.07
40804 | TRANSPORTE DE MATERIAL ESCAVADO - SOLO | m³xKm | 901.35 | 1.88 | 1694.54
40805 | TRANSPORTE DE MATERIAL ESCAVADO - ROCHA | m³xKm | 135.75 | 2.45 | 332.59
40806 | TRANSPORTE DE MATERIAL - ENTULHO | m³xKm | 516.5 | 2.45 | 1265.43
50000 | ESCORAMENTO
50100 | ESCORAMENTO DE MADEIRA EM VALAS E CAVAS
50101 | PONTALETEAMENTO | m² | 613.47 | 18.43 | 11306.25
60000 | ESGOTAMENTO E DRENAGEM
60100 | ESGOTAMENTO COM BOMBA
60102 | CONJUNTO MOTO-BOMBA | h | 32 | 12.95 | 414.4
90000 | ASSENTAMENTO
90600 | ASSENTAMENTO DE TUBOS E CONEXÕES EM PEAD ATÉ DIÂMENTRO 280MM
90610 | ASSENTAMENTO DE TUBOS E CONEXÕES EM PEAD, DE 200 MM | m | 486 | 24.15 | 11736.9
91200 | ASSENTAMENTO DE TUBOS EM CONCRETO, JUNTA ARGAMASSADA
91201 | ASSENTAMENTO DE TUBOS EM CONCRETO, J.AR., DN 200 MM | m | 1 | 24.44 | 24.44
91202 | ASSENTAMENTO DE TUBOS EM CONCRETO, J.AR., DN 300 MM | m | 5 | 41.23 | 206.15
91203 | ASSENTAMENTO DE TUBOS EM CONCRETO, J.AR., DN 400 MM | m | 2 | 68.55 | 137.1
91204 | ASSENTAMENTO DE TUBOS EM CONCRETO, J.AR., DN 500 MM | m | 1 | 88.13 | 88.13
91205 | ASSENTAMENTO DE TUBOS EM CONCRETO, J.AR., DN 600 MM | m | 1 | 107.81 | 107.81
100000 | PAVIMENTAÇÃO
100100 | REMOÇÃO DE PAVIMENTAÇÃO
100101 | REMOÇÃO DE PAVIMENTAÇÃO ASFALTICA | m² | 203.89 | 26.85 | 5474.45
100102 | REMOÇÃO DE PAVIMENTAÇÃO ASFALTICA COM BASE DE PEDRA IRREGULAR, PARALELEPÍPEDO, OU LAJOTA | m² | 203.89 | 28.19 | 5747.66
100103 | REMOÇÃO DE PAVIMENTAÇÃO EM PARALELEPIPEDO OU LAJOTA SEXTAVADA | m² | 121.07 | 14.77 | 1788.2
100112 | CORTE DE PAVIMENTAÇÃO ASFALTICA COM ESPESSURA ATÉ 0,10M | m | 741.42 | 3.14 | 2328.06
100200 | REPOSIÇÃO DE PAVIMENTAÇÃO
100201 | REPOSIÇÃO DE PAVIMENTAÇÃO EM PARALELEPIPEDO OU PEDRA IRREGULAR | m² | 121.07 | 75.39 | 9127.47
100202 | FORNECIMENTO DE PARALELEPIPEDO | m² | 12 | 99.8 | 1197.6
100300 | EXECUÇÃO DE PAVIMENTAÇÃO ASFALTICA
100310 | TRANSPORTE DE BICA CORRIDA | m³xKm | 1849.8 | 2.31 | 4273.04
100315 | ENSAIO DE MASSA ESPECIFICA - IN SITU - MÉTODO FRASCO DE AREIA | un | 3 | 82.05 | 246.15
100316 | EXECUÇÃO DE SUB-BASE/REFORÇO DE SUBLEITO EM BICA CORRIDA, COM CONTROLE DO G.C.=100%, SEM TRANSPORTE | m³ | 111.21 | 156.38 | 17391.02
100400 | REGULARIZAÇÃO E REVESTIMENTO
100406 | REVESTIMENTO COM BICA CORRIDA, SEM TRANSPORTE | m³ | 12.11 | 123.98 | 1501.4
100407 | REVESTIMENTO COM BICA CORRIDA REAPROVEITADA | m³ | 81.55 | 35.6 | 2903.18
120000 | FECHAMENTO
120100 | ALVENARIA
120107 | ALVENARIA DE BLOCO DE CONCRETO E=0,15 M | m² | 1 | 97.05 | 97.05
| 2 - BACIA A2 |  |  | TOTAL: | 3540715.24
| 2.1 - LIGAÇÕES DOMICILIARES A2 |  |  | SUBTOTAL: | 167167.32
30000 | SERVIÇOS PRELIMINARES
30500 | DEMOLIÇÕES E CORTES
30515 | CORTE DE CONCRETO COM ESPESSURA ATÉ 0,15M | m | 101.85 | 34.75 | 3539.29
40000 | MOVIMENTO DE TERRA
40600 | ATERRO/REATERRO DE VALAS, POÇOS E CAVAS
40607 | ATERRO/REATERRO DE VALAS, POÇOS E CAVAS, COM FORN. DE AREIA/PÓ DE PEDRA, G.C.>=100%, SEM TRANSPORTE | m³ | 151.41 | 161.34 | 24428.49
40608 | TRANSPORTE DE AREIA / PÓ DE PEDRA PARA ATERRO | m³xKm | 2271.15 | 2.13 | 4837.55
40800 | CARGA, TRANSPORTE E DESCARGA
40803 | CARGA E DESCARGA - ENTULHO | m³ | 95.2 | 3.05 | 290.36
40806 | TRANSPORTE DE MATERIAL - ENTULHO | m³xKm | 476 | 2.45 | 1166.2
80000 | FUNDAÇÕES E ESTRUTURAS
82100 | DISPOSITIVO ESPECIAIS E ESTRUTURAS ACESSÓRIAS
82104 | ASSENTAMENTO DE TAMPÃO DE FERRO FUNDIDO 400 MM | un | 192 | 95.85 | 18403.2
82105 | ASSENTAMENTO DE TAMPÃO DE FERRO FUNDIDO 600 MM | un | 2 | 126.32 | 252.64
100000 | PAVIMENTAÇÃO
100100 | REMOÇÃO DE PAVIMENTAÇÃO
100103 | REMOÇÃO DE PAVIMENTAÇÃO EM PARALELEPIPEDO OU LAJOTA SEXTAVADA | m² | 75.95 | 14.77 | 1121.78
100107 | REMOÇÃO DE PASSEIO EM LADRILHO HIDRAULICO OU CERÂMICO | m² | 20.37 | 10.24 | 208.59
100108 | REMOÇÃO DE PASSEIO CIMENTADO | m² | 35.65 | 9.1 | 324.42
100109 | REMOÇÃO DE MEIO-FIO | m | 194 | 7.95 | 1542.3
100113 | REMOÇÃO DE PAVIMENTAÇÃO EM BLOCO DE CONCRETO INTERTRAVADO TIPO PAVER | m² | 45.83 | 14.77 | 676.91
100200 | REPOSIÇÃO DE PAVIMENTAÇÃO
100201 | REPOSIÇÃO DE PAVIMENTAÇÃO EM PARALELEPIPEDO OU PEDRA IRREGULAR | m² | 43.4 | 75.39 | 3271.93
100202 | FORNECIMENTO DE PARALELEPIPEDO | m² | 4 | 99.8 | 399.2
100203 | REPOSIÇÃO DE PAVIMENTAÇÃO EM LAJOTA SEXTAVADA | m² | 32.55 | 27.99 | 911.07
100204 | FORNECIMENTO DE LAJOTA SEXTAVADA | m² | 3 | 81.23 | 243.69
100209 | REPOSIÇÃO DE PASSEIO EM LADRILHO HIDRAULICO OU CERÂMICO | m² | 15.43 | 84.96 | 1310.93
100210 | FORNECIMENTO DE LADRILHO HIDRAULICO OU CERÂMICO | m² | 20 | 75.2 | 1504
100211 | REPOSIÇÃO DE PASSEIO CIMENTADO | m² | 26.66 | 75.31 | 2007.76
100212 | REPOSIÇÃO DE MEIO-FIO | m | 194 | 25.77 | 4999.38
100213 | FORNECIMENTO DE MEIO-FIO | m | 19 | 37.42 | 710.98
100216 | REPOSIÇÃO DE PAVIMENTAÇÃO EM BLOCO DE CONCRETO INTERTRAVADO TIPO PAVER | m² | 11.46 | 75.39 | 863.97
100217 | FORNECIMENTO DE BLOCO DE CONCRETO INTERTRAVADO TIPO PAVER | m² | 5 | 81.23 | 406.15
100300 | EXECUÇÃO DE PAVIMENTAÇÃO ASFALTICA
100310 | TRANSPORTE DE BICA CORRIDA | m³xKm | 344.7 | 2.31 | 796.26
100315 | ENSAIO DE MASSA ESPECIFICA - IN SITU - MÉTODO FRASCO DE AREIA | un | 1 | 82.05 | 82.05
100316 | EXECUÇÃO DE SUB-BASE/REFORÇO DE SUBLEITO EM BICA CORRIDA, COM CONTROLE DO G.C.=100%, SEM TRANSPORTE | m³ | 15.32 | 156.38 | 2395.74
100400 | REGULARIZAÇÃO E REVESTIMENTO
100406 | REVESTIMENTO COM BICA CORRIDA, SEM TRANSPORTE | m³ | 7.66 | 123.98 | 949.69
110000 | LIGAÇÕES PREDIAIS
110200 | LIGAÇÕES PREDIAIS DE ESGOTO EM REDE A SER IMPLANTADA
110201 | CONEXÃO DO RAMAL A REDE DE ESGOTO, EM PVC, DIAM. 100 MM | un | 192 | 8.59 | 1649.28
110202 | CONEXÃO DO RAMAL A REDE DE ESGOTO, EM PVC, DIAM. 150MM | un | 2 | 9.16 | 18.32
110205 | RAMAL PREDIAL DE ESGOTO EM PVC, DN 100 MM | m | 144.99 | 13.54 | 1963.16
110206 | RAMAL PREDIAL DE ESGOTO EM PVC, DN 150 MM | m | 30 | 14.4 | 432
110209 | CAIXA DE INSPEÇÃO EM ANÉIS DE CONCRETO PRÉ-MOLDADO DN 400 MM, PROFUNDIDADE ATÉ 1,00 M | un | 192 | 245.9 | 47212.8
110210 | CAIXA DE INSPEÇÃO EM ANÉIS DE CONCRETO PRÉ-MOLDADO DN 600 MM, PROFUNDIDADE ATÉ 1,00 M | un | 2 | 395.99 | 791.98
110211 | ACRÉSCIMO DE ANÉIS DE CONCRETO, PARA CAIXA DE INSPEÇÃO, DN 400 MM, PROFUNDIDADES ACIMA DE 1,00 M | m | 15 | 114.65 | 1719.75
110212 | ACRÉSCIMO DE ANÉIS DE CONCRETO, PARA CAIXA DE INSPEÇÃO, DN 600 MM, PROFUNDIDADES ACIMA DE 1,00 M | m | 1 | 264.76 | 264.76
110215 | COROAMENTO DE TAMPA EM LIGAÇÃO DOMICILIAR EM PASSEIO | un | 1 | 102 | 102
190400 | SERVIÇOS DE MANUTENÇÃO EM REDES E COLETORES PREDIAIS DE ESGOTO
190459 | LIMPEZA DE CAIXA DE INSPEÇÃO | un | 198 | 83.58 | 16548.84
190461 | LOCALIZAÇÃO DE CAIXA DE INSPEÇÃO | un | 198 | 95.05 | 18819.9
| 2.2 - REDE COLETORA A2 |  |  | SUBTOTAL: | 1794430.69
20000 | SERVIÇOS TÉCNICOS
20200 | VERIFICAÇÃO DE INTERFERENCIAS
20201 | PESQUISA DE INTERFERÊNCIAS | m³ | 19 | 79.51 | 1510.69
20300 | LOCAÇÃO
20302 | LOCAÇÃO E NIVELAMENTO DE REDES DE ESGOTO/ EMISSÁRIO/DRENAGEM | m | 4662 | 1.75 | 8158.5
20400 | CADASTRO
20403 | CADASTRO DE REDE DE ESGOTO/EMISSÁRIO/DRENAGEM | m | 4662 | 2.39 | 11142.18
30000 | SERVIÇOS PRELIMINARES
30200 | TRÂNSITO E SEGURANÇA
30201 | TAPUME MÓVEL DE PROTEÇÃO EM CHAPAS COMPENSADAS | m | 1166 | 7.76 | 9048.16
30203 | PASSADIÇOS COM PRANCHAS DE MADEIRA, PARA PEDESTRES | m² | 47 | 33.58 | 1578.26
30204 | PASSADIÇOS COM PRANCHAS DE MADEIRA, PARA VEÍCULOS | m² | 47 | 34.29 | 1611.63
30206 | SINALIZAÇÃO DE TRÂNSITO NOTURNA | m | 93 | 4.59 | 426.87
30207 | SINALIZAÇÃO DE TRÂNSITO, COM PLACAS | m² | 93 | 16.23 | 1509.39
30208 | FITA PLÁSTICA | m | 466 | 0.27 | 125.82
30209 | CERCA COM TELA TAPUME | m | 2331 | 0.85 | 1981.35
40000 | MOVIMENTO DE TERRA
40200 | ESCAVAÇÃO MANUAL DE ÁREAS, VALAS, POÇOS E CAVAS
40201 | ESCAVAÇÃO MANUAL DE ÁREAS, VALAS, POÇOS E CAVAS EM SOLO NÃO ROCHOSO, COM PROFUND. ATÉ 1,25 M | m³ | 177.76 | 59.06 | 10498.51
40202 | ESCAVAÇÃO MANUAL DE ÁREAS, VALAS, POÇOS E CAVAS EM SOLO NÃO ROCHOSO, COM PROFUND. DE 0,00 A 2,00 M | m³ | 71.56 | 79.51 | 5689.74
40203 | ESCAVAÇÃO MANUAL DE ÁREAS, VALAS, POÇOS E CAVAS EM SOLO NÃO ROCHOSO, COM PROFUND. DE 0,00 A 4,00 M | m³ | 149.05 | 90.86 | 13542.68
40300 | ESCAVAÇÃO MECANIZADA DE VALAS, POÇOS E CAVAS
40301 | ESCAVAÇÃO MECANIZADA DE VALAS, POÇOS E CAVAS EM SOLO NÃO ROCHOSO, COM PROFUND DE ATÉ 1,25 M | m³ | 1599.85 | 9.78 | 15646.53
40302 | ESCAVAÇÃO MECANIZADA DE VALAS, POÇOS E CAVAS EM SOLO NÃO ROCHOSO, COM PROFUND. DE 0,00 A 2,00 M | m³ | 644.08 | 11.95 | 7696.76
40303 | ESCAVAÇÃO MECANIZADA DE VALAS, POÇOS E CAVAS EM SOLO NÃO ROCHOSO, COM PROFUND. DE 0,00 A 4,00 M | m³ | 1341.44 | 15.85 | 21261.82
40400 | ESCAVAÇÃO DE ROCHA EM VALAS, POÇOS E CAVAS
40401 | ESCAVAÇÃO DE ROCHA COMPACTA A FOGO, EM VALAS, POÇOS E CAVAS | m³ | 487.8 | 458.53 | 223670.93
40402 | ESCAVAÇÃO DE ROCHA COMPACTA A FRIO, EM VALAS, POÇOS E CAVAS | m³ | 426.83 | 466.73 | 199214.37
40403 | ESCAVAÇÃO EM ROCHA BRANDA A FRIO, EM VALAS, POÇOS E CAVAS | m³ | 304.88 | 305.2 | 93049.38
40600 | ATERRO/REATERRO DE VALAS, POÇOS E CAVAS
40601 | ATERRO/REATERRO DE VALAS, POÇOS E CAVAS COMPACTADO MANUALMENTE | m³ | 223.09 | 19.31 | 4307.87
40602 | ATERRO/REATERRO DE VALAS, POÇOS E CAVAS COMPACTADO MECANICAMENTE, SEM CONTROLE DO G.C. | m³ | 2007.8 | 12.9 | 25900.62
40607 | ATERRO/REATERRO DE VALAS, POÇOS E CAVAS, COM FORN. DE AREIA/PÓ DE PEDRA, G.C.>=100%, SEM TRANSPORTE | m³ | 1727.62 | 161.34 | 278734.21
40608 | TRANSPORTE DE AREIA / PÓ DE PEDRA PARA ATERRO | m³xKm | 25914.3 | 2.13 | 55197.46
40800 | CARGA, TRANSPORTE E DESCARGA
40801 | CARGA E DESCARGA - SOLO | m³ | 1752.85 | 2.34 | 4101.67
40802 | CARGA E DESCARGA - ROCHA | m³ | 1219.51 | 3.05 | 3719.51
40803 | CARGA E DESCARGA - ENTULHO | m³ | 973.08 | 3.05 | 2967.89
40804 | TRANSPORTE DE MATERIAL ESCAVADO - SOLO | m³xKm | 8764.25 | 1.88 | 16476.79
40805 | TRANSPORTE DE MATERIAL ESCAVADO - ROCHA | m³xKm | 6097.55 | 2.45 | 14939
40806 | TRANSPORTE DE MATERIAL - ENTULHO | m³xKm | 4865.4 | 2.45 | 11920.23
40900 | PROTEÇÃO PARA DESMONTE COM USO DE EXPLOSIVO
40904 | PROTEÇÃO PARA DESMONTE COM USO DE EXPLOSIVO COM TERRA | m³ | 1463.4 | 38.62 | 56516.51
50000 | ESCORAMENTO
50100 | ESCORAMENTO DE MADEIRA EM VALAS E CAVAS
50101 | PONTALETEAMENTO | m² | 1841.06 | 18.43 | 33930.74
50200 | ESCORAMENTO METÁLICO EM VALAS, CAVAS E POÇOS
50202 | ESCORAMENTO CONTÍNUO C/ CHAPAS METÁLICAS GROSSAS | m² | 179.6 | 68.08 | 12227.17
50600 | ESCORAMENTO BLINDADO EM VALAS
50601 | ESCORAMENTO COM BLINDADO PESADO | m² | 1616.44 | 67.03 | 108349.97
50602 | ESCORAMENTO COM BLINDADO LEVE | m² | 2112.2 | 26.29 | 55529.74
60000 | ESGOTAMENTO E DRENAGEM
60100 | ESGOTAMENTO COM BOMBA
60102 | CONJUNTO MOTO-BOMBA | h | 489 | 12.95 | 6332.55
80000 | FUNDAÇÕES E ESTRUTURAS
80600 | FORMAS
80601 | FORMA DE MADEIRA COMUM | m² | 60 | 91.68 | 5500.8
80800 | ARMADURAS
80802 | AÇO CA-50 | kg | 400 | 16.87 | 6748
80900 | CONCRETO NÃO ESTRUTURAL
80901 | CONCRETO NÃO ESTRUTURAL, CONSUMO MÍNIMO DE 150 KG DE CIMENTO/M3 | m³ | 5 | 551.35 | 2756.75
81700 | POÇO DE VISITA EM ANEIS DE CONCRETO
81713 | POÇO DE VISITA (BASE FUNDO PRONTO), DN 800 MM ATÉ 1.00M - TIPO 2 | un | 46 | 1769.69 | 81405.74
81714 | POÇO DE VISITA (BASE EM TUBO), DN 1000 MM ATÉ 1.00M - TIPO 3 | un | 11 | 3657 | 40227
81715 | POÇO DE VISITA (BASE EM TUBO), DN 1200 MM ATÉ 1.50M - TIPO 4 | un | 7 | 5334.11 | 37338.77
81716 | POÇO DE VISITA (BASE EM TUBO), DN 1500 MM ATÉ 1.50M - TIPO 5 | un | 1 | 7637.87 | 7637.87
81719 | ACRÉSCIMO DE CÂMARA (BALÃO) EM POÇO DE VISITA EM ANÉIS DE CONCRETO PB, DN 800 MM | m | 38.14 | 992.49 | 37853.57
81720 | ACRÉSCIMO DE CÂMARA (BALÃO) EM POÇO DE VISITA EM ANÉIS DE CONCRETO PB, DN 1000 MM | m | 17.68 | 1281.51 | 22657.1
81721 | ACRÉSCIMO DE CÂMARA (BALÃO) EM POÇO DE VISITA EM ANÉIS DE CONCRETO PB, DN 1200 MM | m | 11.6 | 1607.78 | 18650.25
81722 | ACRÉSCIMO DE CÂMARA (BALÃO) EM POÇO DE VISITA EM ANÉIS DE CONCRETO PB, DN 1500 MM | m | 1.53 | 2283.38 | 3493.57
81723 | ACRÉSCIMO DE CHAMINÉ EM ANÉIS DE CONCRETO, DIÂMETRO 600 MM (ALTURA MÁXIMA DE 1.00 M) | m | 2.54 | 688.36 | 1748.43
81724 | ACRÉSCIMO DE CHAMINÉ EM ANÉIS DE CONCRETO, DIÂMETRO 800 MM (ALTURA MÁXIMA DE 1.00 M) | m | 1.78 | 1031.55 | 1836.16
82100 | DISPOSITIVO ESPECIAIS E ESTRUTURAS ACESSÓRIAS
82103 | ASSENTAMENTO DE TUBO DE QUEDA | m | 36 | 160.41 | 5774.76
| EXECUÇÃO DE LAJE E ASSENTAMENTO DE T-5 PARA TERMINAL DE LIMPEZA | un | 26 | 418.26 | 10874.76
90000 | ASSENTAMENTO
90500 | ASSENTAMENTO DE TUBOS E CONEXÕES EM PVC, RPVC, PVC DEFºFº, PRFV, JUNTA ELÁSTICA
90504 | ASSENTAMENTO DE TUBOS E CONEXÕES EM PVC, RPVC, PVC DEFºFº, PRFV, J.E., DN 150 MM | m | 3775.61 | 2.29 | 8646.15
90506 | ASSENTAMENTO DE TUBOS E CONEXÕES EM PVC, RPVC, PVC DEFºFº, PRFV, J.E., DN 250 MM | m | 114 | 2.64 | 300.96
90509 | ASSENTAMENTO DE TUBOS E CONEXÕES EM PVC, RPVC, PVC DEFºFº, PRFV, J.E., DN 400 MM | m | 438 | 4.75 | 2080.5
91200 | ASSENTAMENTO DE TUBOS EM CONCRETO, JUNTA ARGAMASSADA
91201 | ASSENTAMENTO DE TUBOS EM CONCRETO, J.AR., DN 200 MM | m | 8 | 24.44 | 195.52
91202 | ASSENTAMENTO DE TUBOS EM CONCRETO, J.AR., DN 300 MM | m | 39 | 41.23 | 1607.97
91203 | ASSENTAMENTO DE TUBOS EM CONCRETO, J.AR., DN 400 MM | m | 18 | 68.55 | 1233.9
91204 | ASSENTAMENTO DE TUBOS EM CONCRETO, J.AR., DN 500 MM | m | 5 | 88.13 | 440.65
91205 | ASSENTAMENTO DE TUBOS EM CONCRETO, J.AR., DN 600 MM | m | 4 | 107.81 | 431.24
91207 | ASSENTAMENTO DE TUBOS EM CONCRETO, J.AR., DN 800 MM | m | 2 | 149.01 | 298.02
91209 | ASSENTAMENTO DE TUBOS EM CONCRETO, J.AR., DN 1.000 MM | m | 2 | 194.98 | 389.96
92100 | ASSENTAMENTO DE TUBOS CORRUGADOS EM PEAD DE DUPLA PAREDE
92101 | ASSENTAMENTO DE TUBOS CORRUGADOS EM PEAD DE DUPLA PAREDE, DN 450 MM | m | 156 | 8.23 | 1283.88
| ASSENTAMENTO DE TUBOS CORRUGADOS EM PEAD DE DUPLA PAREDE, DN 500 MM | m | 162 | 13.18 | 2135.16
| ASSENTAMENTO DE TUBOS CORRUGADOS EM PEAD DE DUPLA PAREDE, DN 800 MM | m | 30 | 23.77 | 713.1
100000 | PAVIMENTAÇÃO
100100 | REMOÇÃO DE PAVIMENTAÇÃO
100103 | REMOÇÃO DE PAVIMENTAÇÃO EM PARALELEPIPEDO OU LAJOTA SEXTAVADA | m² | 760.87 | 14.77 | 11238.05
100200 | REPOSIÇÃO DE PAVIMENTAÇÃO
100201 | REPOSIÇÃO DE PAVIMENTAÇÃO EM PARALELEPIPEDO OU PEDRA IRREGULAR | m² | 452.64 | 75.39 | 34124.53
100202 | FORNECIMENTO DE PARALELEPIPEDO | m² | 46 | 99.8 | 4590.8
100203 | REPOSIÇÃO DE PAVIMENTAÇÃO EM LAJOTA SEXTAVADA | m² | 296.78 | 27.99 | 8306.87
100204 | FORNECIMENTO DE LAJOTA SEXTAVADA | m² | 30 | 81.23 | 2436.9
100300 | EXECUÇÃO DE PAVIMENTAÇÃO ASFALTICA
100310 | TRANSPORTE DE BICA CORRIDA | m³xKm | 3811.95 | 2.31 | 8805.6
100315 | ENSAIO DE MASSA ESPECIFICA - IN SITU - MÉTODO FRASCO DE AREIA | un | 5 | 82.05 | 410.25
100316 | EXECUÇÃO DE SUB-BASE/REFORÇO DE SUBLEITO EM BICA CORRIDA, COM CONTROLE DO G.C.=100%, SEM TRANSPORTE | m³ | 169.42 | 156.38 | 26493.9
100400 | REGULARIZAÇÃO E REVESTIMENTO
100406 | REVESTIMENTO COM BICA CORRIDA, SEM TRANSPORTE | m³ | 59.3 | 123.98 | 7352.01
100407 | REVESTIMENTO COM BICA CORRIDA REAPROVEITADA | m³ | 25.41 | 35.6 | 904.6
120000 | FECHAMENTO
120100 | ALVENARIA
120107 | ALVENARIA DE BLOCO DE CONCRETO E=0,15 M | m² | 14 | 97.05 | 1358.7
190400 | SERVIÇOS DE MANUTENÇÃO EM REDES E COLETORES PREDIAIS DE ESGOTO
| LOCALIZAÇÃO E NIVELAMENTO DE POÇO DE VISITA (EXCLUSO REPAVIMENTAÇÃO) | un | 12 | 855.4 | 10264.8
190439 | DESOBSTRUÇÃO E LIMPEZA DE REDE DE ESGOTO COM CAMINHÃO HIDROVÁCUO | m | 2220 | 19.44 | 43156.8
190440 | DESOBSTRUÇÃO MANUAL DE REDE DE ESGOTO | un | 12 | 99.85 | 1198.2
190464 | REPARO DE POÇO DE VISITA | un | 12 | 293.23 | 3518.76
190467 | SUBSTITUIÇÃO DE LAJE POÇO DE VISITA 120X120x17 CM | un | 6 | 1248.98 | 7493.88
| 2.3 - ELEVATÓRIA A2 |  |  | SUBTOTAL: | 690748.71
20000 | SERVIÇOS TÉCNICOS
20300 | LOCAÇÃO
20303 | LOCAÇÃO E NIVELAMENTO DE OBRAS LOCALIZADAS ATÉ 1 HA | m² | 45.63 | 0.71 | 32.4
20400 | CADASTRO
20405 | CADASTRO DE OBRAS LOCALIZADAS | pr | 4 | 285.15 | 1140.6
30000 | SERVIÇOS PRELIMINARES
30200 | TRÂNSITO E SEGURANÇA
30202 | TAPUME VEDAÇÃO EM CHAPA COMPENSADA | m² | 83.38 | 72.27 | 6025.87
40000 | MOVIMENTO DE TERRA
40200 | ESCAVAÇÃO MANUAL DE ÁREAS, VALAS, POÇOS E CAVAS
40203 | ESCAVAÇÃO MANUAL DE ÁREAS, VALAS, POÇOS E CAVAS EM SOLO NÃO ROCHOSO, COM PROFUND. DE 0,00 A 4,00 M | m³ | 3.96 | 90.86 | 359.81
40204 | ESCAVAÇÃO MANUAL DE AREAS, VALAS, POÇOS E CAVAS EM SOLO NÃO ROCHOSO, COM PROFUND. DE 0,00 A 6,00 M | m³ | 6.6 | 109.03 | 719.6
40300 | ESCAVAÇÃO MECANIZADA DE VALAS, POÇOS E CAVAS
40303 | ESCAVAÇÃO MECANIZADA DE VALAS, POÇOS E CAVAS EM SOLO NÃO ROCHOSO, COM PROFUND. DE 0,00 A 4,00 M | m³ | 35.62 | 15.85 | 564.58
40304 | ESCAVAÇÃO MECANIZADA DE VALAS, POÇOS E CAVAS EM SOLO NÃO ROCHOSO, COM PROFUND. DE 0,00 A 6,00 M | m³ | 59.38 | 17.44 | 1035.59
40400 | ESCAVAÇÃO DE ROCHA EM VALAS, POÇOS E CAVAS
40402 | ESCAVAÇÃO DE ROCHA COMPACTA A FRIO, EM VALAS, POÇOS E CAVAS | m³ | 126.7 | 466.73 | 59134.69
40403 | ESCAVAÇÃO EM ROCHA BRANDA A FRIO, EM VALAS, POÇOS E CAVAS | m³ | 84.47 | 305.2 | 25780.24
40400 | ESCAVAÇÃO DE ROCHA EM VALAS, POÇOS E CAVAS
40600 | ATERRO/REATERRO DE VALAS, POÇOS E CAVAS
40601 | ATERRO/REATERRO DE VALAS, POÇOS E CAVAS COMPACTADO MANUALMENTE | m³ | 21.75 | 19.31 | 419.99
40602 | ATERRO/REATERRO DE VALAS, POÇOS E CAVAS COMPACTADO MECANICAMENTE, SEM CONTROLE DO G.C. | m³ | 195.77 | 12.9 | 2525.43
40607 | ATERRO/REATERRO DE VALAS, POÇOS E CAVAS, COM FORN. DE AREIA/PÓ DE PEDRA, G.C.>=100%, SEM TRANSPORTE | m³ | 144.9 | 161.34 | 23378.17
40800 | CARGA, TRANSPORTE E DESCARGA
40801 | CARGA E DESCARGA - SOLO | m³ | 145.01 | 2.34 | 339.32
40802 | CARGA E DESCARGA - ROCHA | m³ | 211.17 | 3.05 | 644.07
40804 | TRANSPORTE DE MATERIAL ESCAVADO - SOLO | m³xKm | 2175.15 | 1.88 | 4089.28
40805 | TRANSPORTE DE MATERIAL ESCAVADO - ROCHA | m³xKm | 3167.55 | 2.45 | 7760.5
50000 | ESCORAMENTO
50200 | ESCORAMENTO METÁLICO EM VALAS, CAVAS E POÇOS
50201 | ESTACA PRANCHA | m² | 54.6 | 119.2 | 6508.32
50400 | ESCORAMENTO METÁLICO MADEIRA EM CAVAS E POÇOS
50401 | ESCORAMENTO METÁLICO MADEIRA EM CAVAS E POÇOS, COM 01 QUADRO DE LONGARINA | m² | 91.75 | 230.25 | 21125.44
50402 | ESCORAMENTO METÁLICO MADEIRA EM CAVAS E POÇOS, COM 02 QUADRO DE LONGARINAS | m² | 154.5 | 262.35 | 40533.08
60000 | ESGOTAMENTO E DRENAGEM
60100 | ESGOTAMENTO COM BOMBA
60102 | CONJUNTO MOTO-BOMBA | h | 480 | 12.95 | 6216
60200 | REBAIXAMENTO DE LENÇOL FREÁTICO
60201 | MOBILIZAÇÃO, DESMOBILIZAÇÃO E TRANSPORTE DE EQUIPAMENTOS | un | 1 | 3921.68 | 3921.68
60202 | OPERAÇÃO DO SISTEMA DE REBAIXAMENTO | cjdia | 60 | 601.04 | 36062.4
60205 | PONTEIRA FILTRANTE | un | 74 | 124.29 | 9197.46
80000 | FUNDAÇÕES E ESTRUTURAS
80200 | ESTACAS
80207 | ESTACA PRÉ-MOLDADA DE CONCRETO, CAPACIDADE 31 A 40 T | m | 88 | 159.09 | 13999.92
80400 | LASTRO
80402 | LASTRO DE PEDRA BRITADA | m³ | 3.7 | 186.18 | 688.87
80600 | FORMAS
80601 | FORMA DE MADEIRA COMUM | m² | 8.49 | 91.68 | 778.36
80602 | FORMA PLANA, EM CHAPA COMPENSADA RESINADA, ESTRUTURAL | m² | 340.66 | 131.61 | 44834.26
80800 | ARMADURAS
80802 | AÇO CA-50 | kg | 5832.8 | 16.87 | 98399.34
80803 | AÇO CA-60 | kg | 37.2 | 16.95 | 630.54
80804 | TELA DE ACO CA-60 | kg | 71.5 | 13.12 | 938.08
80900 | CONCRETO NÃO ESTRUTURAL
80901 | CONCRETO NÃO ESTRUTURAL, CONSUMO MÍNIMO DE 150 KG DE CIMENTO/M3 | m³ | 2.4 | 551.35 | 1323.24
81000 | CONCRETO ESTRUTURAL
81004 | CONCRETO ESTRUTURAL, FCK = 25,0 MPA | m³ | 2.6 | 753.05 | 1957.93
81009 | CONCRETO ESTRUTURAL, FCK = 40,0 MPA | m³ | 55.31 | 838.86 | 46397.35
81500 | SERVIÇOS COMPLEMENTARES AS OBRAS DE CONCRETO
81503 | BOMBEAMENTO DE CONCRETO | m³ | 55.31 | 65.55 | 3625.57
81504 | NÚCLEO PERDIDO | un | 625 | 9.78 | 6112.5
100000 | PAVIMENTAÇÃO
100100 | REMOÇÃO DE PAVIMENTAÇÃO
100102 | REMOÇÃO DE PAVIMENTAÇÃO ASFALTICA COM BASE DE PEDRA IRREGULAR, PARALELEPÍPEDO, OU LAJOTA | m² | 134.61 | 28.19 | 3794.66
100200 | REPOSIÇÃO DE PAVIMENTAÇÃO
100203 | REPOSIÇÃO DE PAVIMENTAÇÃO EM LAJOTA SEXTAVADA | m² | 64.21 | 27.99 | 1797.24
120000 | FECHAMENTO
120500 | DISPOSITIVO DE PROTEÇÃO E ACESSO
120510 | ESCADA TIPO MARINHEIRO PULTRUDADO COM GAIOLA DE PROTEÇÃO | m | 7.6 | 1527.36 | 11607.94
120511 | GUARDA CORPO PULTRUDADO COM FIXAÇÃO DE BASE NO PISO - NR12 E CBMSC IN9 | m | 18 | 1157.7 | 20838.6
120512 | GUARDA CORPO PULTRUDADO COM FIXAÇÃO DE BASE NA LATERAL - NR12 E CBMSC IN9 | m | 11 | 1058.79 | 11646.69
130000 | REVESTIMENTO E TRATAMENTO DE SUPERFÍCIE
130100 | PISOS, TETOS E PAREDES
130101 | PISOS CIMENTADO LISO, E = 0,02 M | m² | 14.79 | 30.28 | 447.84
130200 | IMPERMEABILIZAÇÃO / PROTEÇÃO
130219 | IMPERMEABILIZANTE BI-COMPONENTE A BASE DE RESINA EPÓXI, ALCATRÃO DE HULHA, ADITIVOS E FILER MINERAL | m² | 221.83 | 85.04 | 18864.42
140000 | INSTALAÇÕES PREDIAIS
140300 | INSTALAÇÕES DE TUBULAÇÕES E CONEXÕES DE ESGOTO EM PVC RÍGIDO
140304 | TUBULAÇÕES DE ESGOTO EM PVC RÍGIDO, DIAM. 100 MM | m | 1 | 91.73 | 91.73
140400 | INSTALAÇÕES DE PEÇAS E APARELHOS HIDRAULICOS SANITÁRIOS
140401 | CAIXA SIFONADA DIAM. 150 MM | un | 1 | 77.9 | 77.9
141700 | INSTALAÇÕES PREDIAIS
141705 | INSTALAÇÕES ELÉTRICAS PREDIAIS INTERNA E EXTERNA | Gb | 1 | 105997.56 | 105997.56
150000 | INSTALAÇÕES DE PRODUÇÃO
150100 | MONTAGEM ELETRO-MECÂNICA
150101 | MONTAGEM ELETRO-MECÂNICA DE CONJUNTO MOTO BOMBA DE 01 A 15 CV | un | 1 | 4177.91 | 4177.91
150102 | MONTAGEM ELETRO-MECÂNICA DE CONJUNTO MOTO-BOMBA DE 15,5 A 50 CV | un | 2 | 5570.55 | 11141.1
150800 | MONTAGEM EM GERAL
150820 | TAMPA DE INSPEÇÃO EM FIBRA DE VIDRO | m² | 6.8 | 1396.12 | 9493.62
151000 | MONTAGEM DE TUBOS E CONEXÕES
151001 | MONTAGEM DE TUBOS E CONEXÕES EM FERRO FUNDIDO | kg | 2404.64 | 2.35 | 5650.9
151300 | INSTALAÇÃO DE SISTEMA DE GRADEAMENTO
151301 | INSTALAÇÃO DE SISTEMA DE GRADEAMENTO COM GRADE DE LIMPEZA MANUAL | un | 1 | 580.75 | 580.75
152100 | MONTAGEM DE COMPORTA EM AÇO INOX
152109 | MONTAGEM DE COMPORTA EM AÇO INOX, DN 700 MM | un | 1 | 2917.52 | 2917.52
170000 | SERVIÇOS DIVERSOS
170400 | POÇOS EM ANÉIS DE CONCRETO
170405 | POÇOS EM ANÉIS DE CONCRETO DN 1.500 MM PARA PROFUNDIDADE ATÉ 1,00 M | un | 1 | 2286.91 | 2286.91
170406 | ACRÉSCIMO DE POÇOS EM ANÉIS DE CONCRETO DN 1.500 MM | m | 1.63 | 1309.78 | 2134.94
| 2.4 - EMISSÁRIO EE A2 |  |  | SUBTOTAL: | 861847.53
20000 | SERVIÇOS TÉCNICOS
20200 | VERIFICAÇÃO DE INTERFERENCIAS
20201 | PESQUISA DE INTERFERÊNCIAS | m³ | 5 | 79.51 | 397.55
20300 | LOCAÇÃO
20302 | LOCAÇÃO E NIVELAMENTO DE REDES DE ESGOTO/ EMISSÁRIO/DRENAGEM | m | 1288 | 1.75 | 2254
20400 | CADASTRO
20403 | CADASTRO DE REDE DE ESGOTO/EMISSÁRIO/DRENAGEM | m | 1288 | 2.39 | 3078.32
30000 | SERVIÇOS PRELIMINARES
30200 | TRÂNSITO E SEGURANÇA
30201 | TAPUME MÓVEL DE PROTEÇÃO EM CHAPAS COMPENSADAS | m | 322 | 7.76 | 2498.72
30203 | PASSADIÇOS COM PRANCHAS DE MADEIRA, PARA PEDESTRES | m² | 13 | 33.58 | 436.54
30204 | PASSADIÇOS COM PRANCHAS DE MADEIRA, PARA VEÍCULOS | m² | 13 | 34.29 | 445.77
30206 | SINALIZAÇÃO DE TRÂNSITO NOTURNA | m | 26 | 4.59 | 119.34
30207 | SINALIZAÇÃO DE TRÂNSITO, COM PLACAS | m² | 26 | 16.23 | 421.98
30208 | FITA PLÁSTICA | m | 129 | 0.27 | 34.83
30209 | CERCA COM TELA TAPUME | m | 644 | 0.85 | 547.4
40000 | MOVIMENTO DE TERRA
40200 | ESCAVAÇÃO MANUAL DE ÁREAS, VALAS, POÇOS E CAVAS
40202 | ESCAVAÇÃO MANUAL DE ÁREAS, VALAS, POÇOS E CAVAS EM SOLO NÃO ROCHOSO, COM PROFUND. DE 0,00 A 2,00 M | m³ | 126.69 | 79.51 | 10073.12
40203 | ESCAVAÇÃO MANUAL DE ÁREAS, VALAS, POÇOS E CAVAS EM SOLO NÃO ROCHOSO, COM PROFUND. DE 0,00 A 4,00 M | m³ | 39 | 90.86 | 3543.54
40300 | ESCAVAÇÃO MECANIZADA DE VALAS, POÇOS E CAVAS
40302 | ESCAVAÇÃO MECANIZADA DE VALAS, POÇOS E CAVAS EM SOLO NÃO ROCHOSO, COM PROFUND. DE 0,00 A 2,00 M | m³ | 1140.19 | 11.95 | 13625.27
40303 | ESCAVAÇÃO MECANIZADA DE VALAS, POÇOS E CAVAS EM SOLO NÃO ROCHOSO, COM PROFUND. DE 0,00 A 4,00 M | m³ | 350.99 | 15.85 | 5563.19
40400 | ESCAVAÇÃO DE ROCHA EM VALAS, POÇOS E CAVAS
40401 | ESCAVAÇÃO DE ROCHA COMPACTA A FOGO, EM VALAS, POÇOS E CAVAS | m³ | 207.23 | 458.53 | 95021.17
40402 | ESCAVAÇÃO DE ROCHA COMPACTA A FRIO, EM VALAS, POÇOS E CAVAS | m³ | 103.61 | 466.73 | 48357.9
40403 | ESCAVAÇÃO EM ROCHA BRANDA A FRIO, EM VALAS, POÇOS E CAVAS | m³ | 103.61 | 305.2 | 31621.77
40600 | ATERRO/REATERRO DE VALAS, POÇOS E CAVAS
40601 | ATERRO/REATERRO DE VALAS, POÇOS E CAVAS COMPACTADO MANUALMENTE | m³ | 99.41 | 19.31 | 1919.61
40602 | ATERRO/REATERRO DE VALAS, POÇOS E CAVAS COMPACTADO MECANICAMENTE, SEM CONTROLE DO G.C. | m³ | 894.71 | 12.9 | 11541.76
40607 | ATERRO/REATERRO DE VALAS, POÇOS E CAVAS, COM FORN. DE AREIA/PÓ DE PEDRA, G.C.>=100%, SEM TRANSPORTE | m³ | 949.74 | 161.34 | 153231.05
40608 | TRANSPORTE DE AREIA / PÓ DE PEDRA PARA ATERRO | m³xKm | 14246.1 | 2.13 | 30344.19
40800 | CARGA, TRANSPORTE E DESCARGA
40801 | CARGA E DESCARGA - SOLO | m³ | 662.75 | 2.34 | 1550.84
40802 | CARGA E DESCARGA - ROCHA | m³ | 414.45 | 3.05 | 1264.07
40803 | CARGA E DESCARGA - ENTULHO | m³ | 407.39 | 3.05 | 1242.54
40804 | TRANSPORTE DE MATERIAL ESCAVADO - SOLO | m³xKm | 3313.75 | 1.88 | 6229.85
40805 | TRANSPORTE DE MATERIAL ESCAVADO - ROCHA | m³xKm | 2072.25 | 2.45 | 5077.01
40806 | TRANSPORTE DE MATERIAL - ENTULHO | m³xKm | 2036.95 | 2.45 | 4990.53
40900 | PROTEÇÃO PARA DESMONTE COM USO DE EXPLOSIVO
40904 | PROTEÇÃO PARA DESMONTE COM USO DE EXPLOSIVO COM TERRA | m³ | 621.69 | 38.62 | 24009.67
50000 | ESCORAMENTO
50100 | ESCORAMENTO DE MADEIRA EM VALAS E CAVAS
50101 | PONTALETEAMENTO | m² | 2707.19 | 18.43 | 49893.51
50200 | ESCORAMENTO METÁLICO EM VALAS, CAVAS E POÇOS
50202 | ESCORAMENTO CONTÍNUO C/ CHAPAS METÁLICAS GROSSAS | m² | 15.33 | 68.08 | 1043.67
50600 | ESCORAMENTO BLINDADO EM VALAS
50601 | ESCORAMENTO COM BLINDADO PESADO | m² | 137.95 | 67.03 | 9246.79
50602 | ESCORAMENTO COM BLINDADO LEVE | m² | 1348.55 | 26.29 | 35453.38
60000 | ESGOTAMENTO E DRENAGEM
60100 | ESGOTAMENTO COM BOMBA
60102 | CONJUNTO MOTO-BOMBA | h | 96 | 12.95 | 1243.2
60200 | REBAIXAMENTO DE LENÇOL FREÁTICO
60201 | MOBILIZAÇÃO, DESMOBILIZAÇÃO E TRANSPORTE DE EQUIPAMENTOS | un | 1 | 3921.68 | 3921.68
60202 | OPERAÇÃO DO SISTEMA DE REBAIXAMENTO | cjdia | 15 | 601.04 | 9015.6
60205 | PONTEIRA FILTRANTE | un | 130 | 124.29 | 16157.7
FUNDAÇÕES E ESTRUTURAS
FORMAS
80601 | FORMA DE MADEIRA COMUM | m² | 12 | 91.68 | 1100.16
ARMADURAS
80802 | AÇO CA-50 | kg | 80 | 16.87 | 1349.6
CONCRETO NÃO ESTRUTURAL
80901 | CONCRETO NÃO ESTRUTURAL, CONSUMO MÍNIMO DE 150 KG DE CIMENTO/M3 | m³ | 1 | 551.35 | 551.35
90000 | ASSENTAMENTO
90700 | ASSENTAMENTO DE TUBOS E CONEXÕES EM PEAD ATÉ DIÂMENTRO DE 400MM
90702 | ASSENTAMENTO DE TUBOS E CONEXÕES EM PEAD, DE 355 MM | m | 1288 | 36.72 | 47295.36
91200 | ASSENTAMENTO DE TUBOS EM CONCRETO, JUNTA ARGAMASSADA
91201 | ASSENTAMENTO DE TUBOS EM CONCRETO, J.AR., DN 200 MM | m | 3 | 24.44 | 73.32
91202 | ASSENTAMENTO DE TUBOS EM CONCRETO, J.AR., DN 300 MM | m | 13 | 41.23 | 535.99
91203 | ASSENTAMENTO DE TUBOS EM CONCRETO, J.AR., DN 400 MM | m | 6 | 68.55 | 411.3
91204 | ASSENTAMENTO DE TUBOS EM CONCRETO, J.AR., DN 500 MM | m | 2 | 88.13 | 176.26
91205 | ASSENTAMENTO DE TUBOS EM CONCRETO, J.AR., DN 600 MM | m | 1 | 107.81 | 107.81
91207 | ASSENTAMENTO DE TUBOS EM CONCRETO, J.AR., DN 800 MM | m | 1 | 149.01 | 149.01
91209 | ASSENTAMENTO DE TUBOS EM CONCRETO, J.AR., DN 1.000 MM | m | 1 | 194.98 | 194.98
100000 | PAVIMENTAÇÃO
100100 | REMOÇÃO DE PAVIMENTAÇÃO
100101 | REMOÇÃO DE PAVIMENTAÇÃO ASFALTICA | m² | 811.57 | 26.85 | 21790.65
100102 | REMOÇÃO DE PAVIMENTAÇÃO ASFALTICA COM BASE DE PEDRA IRREGULAR, PARALELEPÍPEDO, OU LAJOTA | m² | 811.57 | 28.19 | 22878.16
100112 | CORTE DE PAVIMENTAÇÃO ASFALTICA COM ESPESSURA ATÉ 0,10M | m | 2574.42 | 3.14 | 8083.68
100300 | EXECUÇÃO DE PAVIMENTAÇÃO ASFALTICA
100310 | TRANSPORTE DE BICA CORRIDA | m³xKm | 14608.35 | 2.31 | 33745.29
100315 | ENSAIO DE MASSA ESPECIFICA - IN SITU - MÉTODO FRASCO DE AREIA | un | 19 | 82.05 | 1558.95
100316 | EXECUÇÃO DE SUB-BASE/REFORÇO DE SUBLEITO EM BICA CORRIDA, COM CONTROLE DO G.C.=100%, SEM TRANSPORTE | m³ | 649.26 | 156.38 | 101531.28
100400 | REGULARIZAÇÃO E REVESTIMENTO
100406 | REVESTIMENTO COM BICA CORRIDA, SEM TRANSPORTE | m³ | 259.7 | 123.98 | 32197.61
100407 | REVESTIMENTO COM BICA CORRIDA REAPROVEITADA | m³ | 64.93 | 35.6 | 2311.51
120000 | FECHAMENTO
120100 | ALVENARIA
120107 | ALVENARIA DE BLOCO DE CONCRETO E=0,15 M | m² | 4 | 97.05 | 388.2
| 2.5 - CAIXAS DE VENTOSAS EMI A2 |  |  | SUBTOTAL: | 26520.99
20000 | SERVIÇOS TÉCNICOS
20300 | LOCAÇÃO
20303 | LOCAÇÃO E NIVELAMENTO DE OBRAS LOCALIZADAS ATÉ 1 HA | m² | 5.08 | 0.71 | 3.61
20400 | CADASTRO
20405 | CADASTRO DE OBRAS LOCALIZADAS | pr | 2 | 285.15 | 570.3
30000 | SERVIÇOS PRELIMINARES
30200 | TRÂNSITO E SEGURANÇA
30202 | TAPUME VEDAÇÃO EM CHAPA COMPENSADA | m² | 24.64 | 72.27 | 1780.73
40000 | MOVIMENTO DE TERRA
40200 | ESCAVAÇÃO MANUAL DE ÁREAS, VALAS, POÇOS E CAVAS
040202 | ESCAVAÇÃO MANUAL DE ÁREAS, VALAS, POÇOS E CAVAS EM SOLO NÃO ROCHOSO, COM PROFUND. DE 0,00 A 2,00 M | m³ | 2.8 | 79.51 | 222.63
40300 | ESCAVAÇÃO MECANIZADA DE VALAS, POÇOS E CAVAS
040302 | ESCAVAÇÃO MECANIZADA DE VALAS, POÇOS E CAVAS EM SOLO NÃO ROCHOSO, COM PROFUND. DE 0,00 A 2,00 M | m³ | 25.18 | 11.95 | 300.9
40400 | ESCAVAÇÃO DE ROCHA EM VALAS, POÇOS E CAVAS
40402 | ESCAVAÇÃO DE ROCHA COMPACTA A FRIO, EM VALAS, POÇOS E CAVAS | m³ | 0.75 | 466.73 | 350.05
40403 | ESCAVAÇÃO EM ROCHA BRANDA A FRIO, EM VALAS, POÇOS E CAVAS | m³ | 0.75 | 305.2 | 228.9
40600 | ATERRO/REATERRO DE VALAS, POÇOS E CAVAS
40601 | ATERRO/REATERRO DE VALAS, POÇOS E CAVAS COMPACTADO MANUALMENTE | m³ | 1.85 | 19.31 | 35.72
40602 | ATERRO/REATERRO DE VALAS, POÇOS E CAVAS COMPACTADO MECANICAMENTE, SEM CONTROLE DO G.C. | m³ | 16.61 | 12.9 | 214.27
40607 | ATERRO/REATERRO DE VALAS, POÇOS E CAVAS, COM FORN. DE AREIA/PÓ DE PEDRA, G.C.>=100%, SEM TRANSPORTE | m³ | 0.26 | 161.34 | 41.95
40608 | TRANSPORTE DE AREIA / PÓ DE PEDRA PARA ATERRO | m³xKm | 3.64 | 2.13 | 7.75
40800 | CARGA, TRANSPORTE E DESCARGA
40801 | CARGA E DESCARGA - SOLO | m³ | 9.79 | 2.34 | 22.91
40802 | CARGA E DESCARGA - ROCHA | m³ | 1.5 | 3.05 | 4.58
40803 | CARGA E DESCARGA - ENTULHO | m³ | 3.92 | 3.05 | 11.96
40804 | TRANSPORTE DE MATERIAL ESCAVADO - SOLO | m³xKm | 137.06 | 1.88 | 257.67
40805 | TRANSPORTE DE MATERIAL ESCAVADO - ROCHA | m³xKm | 7.5 | 2.45 | 18.38
40806 | TRANSPORTE DE MATERIAL - ENTULHO | m³xKm | 19.6 | 2.45 | 48.02
50000 | ESCORAMENTO
50200 | ESCORAMENTO METÁLICO EM VALAS, CAVAS E POÇOS
50201 | ESTACA PRANCHA | m² | 48.61 | 119.2 | 5794.31
80000 | FUNDAÇÕES E ESTRUTURAS
80400 | LASTRO
80402 | LASTRO DE PEDRA BRITADA | m³ | 0.38 | 186.18 | 70.75
80600 | FORMAS
80602 | FORMA PLANA, EM CHAPA COMPENSADA RESINADA, ESTRUTURAL | m² | 3.54 | 131.61 | 465.9
80604 | FORMA CURVA, EM CHAPA COMPENSADA RESINADA, ESTRUTURAL | m² | 5.94 | 241.95 | 1437.18
80800 | ARMADURAS
80802 | AÇO CA-50 | kg | 151.94 | 16.87 | 2563.23
80803 | AÇO CA-60 | kg | 8.14 | 16.95 | 137.97
81000 | CONCRETO ESTRUTURAL
81001 | CONCRETO ESTRUTURAL, FCK = 15,0 MPA | m³ | 0.38 | 698.21 | 265.32
81009 | CONCRETO ESTRUTURAL, FCK = 40,0 MPA | m³ | 4.58 | 838.86 | 3841.98
90000 | ASSENTAMENTO
82100 | DISPOSITIVO ESPECIAIS E ESTRUTURAS ACESSÓRIAS
82114 | ASSENTAMENTO DE TAMPÃO DE FERRO FUNDIDO 800MM | un | 2 | 157.89 | 315.78
100000 | PAVIMENTAÇÃO
100100 | REMOÇÃO DE PAVIMENTAÇÃO
100101 | REMOÇÃO DE PAVIMENTAÇÃO ASFALTICA | m² | 15.68 | 26.85 | 421.01
100112 | CORTE DE PAVIMENTAÇÃO ASFALTICA COM ESPESSURA ATÉ 0,10M | m | 22.4 | 3.14 | 70.34
100109 | REMOÇÃO DE MEIO-FIO | m | 5.6 | 7.95 | 44.52
100200 | REPOSIÇÃO DE PAVIMENTAÇÃO
100212 | REPOSIÇÃO DE MEIO-FIO | m | 5.6 | 25.77 | 144.31
100213 | FORNECIMENTO DE MEIO-FIO | m | 0.28 | 37.42 | 10.48
130000 | REVESTIMENTO E TRATAMENTO DE SUPERFÍCIE
130200 | IMPERMEABILIZAÇÃO / PROTEÇÃO
130209 | IMPERMEABILIZAÇÃO BETUMINOSA | m² | 24.52 | 47.23 | 1158.08
130219 | IMPERMEABILIZANTE BI-COMPONENTE A BASE DE RESINA EPÓXI, ALCATRÃO DE HULHA, ADITIVOS E FILER MINERAL | m² | 24.23 | 85.04 | 2060.52
150000 | INSTALAÇÕES DE PRODUÇÃO
151000 | MONTAGEM DE TUBOS E CONEXÕES
151001 | MONTAGEM DE TUBOS E CONEXÕES EM FERRO FUNDIDO | kg | 617.42 | 2.35 | 1450.94
170000 | SERVIÇOS DIVERSOS
81700 | POÇO DE VISITA EM ANEIS DE CONCRETO
170406 | ACRÉSCIMO DE POÇOS EM ANÉIS DE CONCRETO DN 1.500 MM | m | 1.64 | 1309.78 | 2148.04
| 3 - BACIA A3 |  |  | TOTAL: | 14555927.04
| 3.1 - LIGAÇÕES DOMICILIARES A3 |  |  | SUBTOTAL: | 1002342.33
30000 | SERVIÇOS PRELIMINARES
30500 | DEMOLIÇÕES E CORTES
30515 | CORTE DE CONCRETO COM ESPESSURA ATÉ 0,15M | m | 479.33 | 34.75 | 16656.72
40000 | MOVIMENTO DE TERRA
40600 | ATERRO/REATERRO DE VALAS, POÇOS E CAVAS
40607 | ATERRO/REATERRO DE VALAS, POÇOS E CAVAS, COM FORN. DE AREIA/PÓ DE PEDRA, G.C.>=100%, SEM TRANSPORTE | m³ | 705.13 | 161.34 | 113765.67
40608 | TRANSPORTE DE AREIA / PÓ DE PEDRA PARA ATERRO | m³xKm | 10576.95 | 2.13 | 22528.9
40800 | CARGA, TRANSPORTE E DESCARGA
40803 | CARGA E DESCARGA - ENTULHO | m³ | 440.9 | 3.05 | 1344.75
40806 | TRANSPORTE DE MATERIAL - ENTULHO | m³xKm | 2204.5 | 2.45 | 5401.03
80000 | FUNDAÇÕES E ESTRUTURAS
82100 | DISPOSITIVO ESPECIAIS E ESTRUTURAS ACESSÓRIAS
82104 | ASSENTAMENTO DE TAMPÃO DE FERRO FUNDIDO 400 MM | un | 894 | 95.85 | 85689.9
82105 | ASSENTAMENTO DE TAMPÃO DE FERRO FUNDIDO 600 MM | un | 19 | 126.32 | 2400.08
100000 | PAVIMENTAÇÃO
100100 | REMOÇÃO DE PAVIMENTAÇÃO
100103 | REMOÇÃO DE PAVIMENTAÇÃO EM PARALELEPIPEDO OU LAJOTA SEXTAVADA | m² | 340.58 | 14.77 | 5030.37
100107 | REMOÇÃO DE PASSEIO EM LADRILHO HIDRAULICO OU CERÂMICO | m² | 95.52 | 10.24 | 978.12
100108 | REMOÇÃO DE PASSEIO CIMENTADO | m² | 167.16 | 9.1 | 1521.16
100109 | REMOÇÃO DE MEIO-FIO | m | 911 | 7.95 | 7242.45
100113 | REMOÇÃO DE PAVIMENTAÇÃO EM BLOCO DE CONCRETO INTERTRAVADO TIPO PAVER | m² | 214.91 | 14.77 | 3174.22
100200 | REPOSIÇÃO DE PAVIMENTAÇÃO
100201 | REPOSIÇÃO DE PAVIMENTAÇÃO EM PARALELEPIPEDO OU PEDRA IRREGULAR | m² | 256.51 | 75.39 | 19338.29
100202 | FORNECIMENTO DE PARALELEPIPEDO | m² | 26 | 99.8 | 2594.8
100203 | REPOSIÇÃO DE PAVIMENTAÇÃO EM LAJOTA SEXTAVADA | m² | 84.07 | 27.99 | 2353.12
100204 | FORNECIMENTO DE LAJOTA SEXTAVADA | m² | 8 | 81.23 | 649.84
100209 | REPOSIÇÃO DE PASSEIO EM LADRILHO HIDRAULICO OU CERÂMICO | m² | 71.13 | 84.96 | 6043.2
100210 | FORNECIMENTO DE LADRILHO HIDRAULICO OU CERÂMICO | m² | 96 | 75.2 | 7219.2
100211 | REPOSIÇÃO DE PASSEIO CIMENTADO | m² | 124.51 | 75.31 | 9376.85
100212 | REPOSIÇÃO DE MEIO-FIO | m | 911 | 25.77 | 23476.47
100213 | FORNECIMENTO DE MEIO-FIO | m | 91 | 37.42 | 3405.22
100216 | REPOSIÇÃO DE PAVIMENTAÇÃO EM BLOCO DE CONCRETO INTERTRAVADO TIPO PAVER | m² | 54.78 | 75.39 | 4129.86
100217 | FORNECIMENTO DE BLOCO DE CONCRETO INTERTRAVADO TIPO PAVER | m² | 21 | 81.23 | 1705.83
100300 | EXECUÇÃO DE PAVIMENTAÇÃO ASFALTICA
100310 | TRANSPORTE DE BICA CORRIDA | m³xKm | 6238.65 | 2.31 | 14411.28
100315 | ENSAIO DE MASSA ESPECIFICA - IN SITU - MÉTODO FRASCO DE AREIA | un | 24 | 82.05 | 1969.2
100316 | EXECUÇÃO DE SUB-BASE/REFORÇO DE SUBLEITO EM BICA CORRIDA, COM CONTROLE DO G.C.=100%, SEM TRANSPORTE | m³ | 380.75 | 156.38 | 59541.69
100400 | REGULARIZAÇÃO E REVESTIMENTO
100406 | REVESTIMENTO COM BICA CORRIDA, SEM TRANSPORTE | m³ | 35.16 | 123.98 | 4359.14
100407 | REVESTIMENTO COM BICA CORRIDA REAPROVEITADA | m³ | 190.38 | 35.6 | 6777.53
110000 | LIGAÇÕES PREDIAIS
110200 | LIGAÇÕES PREDIAIS DE ESGOTO EM REDE A SER IMPLANTADA
110201 | CONEXÃO DO RAMAL A REDE DE ESGOTO, EM PVC, DIAM. 100 MM | un | 894 | 8.59 | 7679.46
110202 | CONEXÃO DO RAMAL A REDE DE ESGOTO, EM PVC, DIAM. 150MM | un | 19 | 9.16 | 174.04
110205 | RAMAL PREDIAL DE ESGOTO EM PVC, DN 100 MM | m | 693.57 | 13.54 | 9390.94
110206 | RAMAL PREDIAL DE ESGOTO EM PVC, DN 150 MM | m | 16.04 | 14.4 | 230.98
110209 | CAIXA DE INSPEÇÃO EM ANÉIS DE CONCRETO PRÉ-MOLDADO DN 400 MM, PROFUNDIDADE ATÉ 1,00 M | un | 894 | 245.9 | 219834.6
110210 | CAIXA DE INSPEÇÃO EM ANÉIS DE CONCRETO PRÉ-MOLDADO DN 600 MM, PROFUNDIDADE ATÉ 1,00 M | un | 19 | 395.99 | 7523.81
110211 | ACRÉSCIMO DE ANÉIS DE CONCRETO, PARA CAIXA DE INSPEÇÃO, DN 400 MM, PROFUNDIDADES ACIMA DE 1,00 M | m | 68 | 114.65 | 7796.2
110212 | ACRÉSCIMO DE ANÉIS DE CONCRETO, PARA CAIXA DE INSPEÇÃO, DN 600 MM, PROFUNDIDADES ACIMA DE 1,00 M | m | 2 | 264.76 | 529.52
110215 | COROAMENTO DE TAMPA EM LIGAÇÃO DOMICILIAR EM PASSEIO | un | 17 | 102 | 1734
110216 | RAMAL PREDIAL DE ESGOTO EM PVC, DN 100 MM, SEM REATERRO | m | 2890.56 | 4.1 | 11851.3
110217 | RAMAL PREDIAL DE ESGOTO EM PVC, DN 150 MM, SEM REATERRO | m | 60.14 | 4.5 | 270.63
190400 | SERVIÇOS DE MANUTENÇÃO EM REDES E COLETORES PREDIAIS DE ESGOTO
190459 | LIMPEZA DE CAIXA DE INSPEÇÃO | un | 1692 | 83.58 | 141417.36
190461 | LOCALIZAÇÃO DE CAIXA DE INSPEÇÃO | un | 1692 | 95.05 | 160824.6
| 3.2 - REDE COLETORA A3 |  |  | SUBTOTAL: | 11196820.76
20000 | SERVIÇOS TÉCNICOS
20200 | VERIFICAÇÃO DE INTERFERENCIAS
20201 | PESQUISA DE INTERFERÊNCIAS | m³ | 81 | 79.51 | 6440.31
20300 | LOCAÇÃO
20302 | LOCAÇÃO E NIVELAMENTO DE REDES DE ESGOTO/ EMISSÁRIO/DRENAGEM | m | 20256 | 1.75 | 35448
20303 | LOCAÇÃO E NIVELAMENTO DE OBRAS LOCALIZADAS ATÉ 1 HA | m² | 6.92 | 0.71 | 4.91
20400 | CADASTRO
20403 | CADASTRO DE REDE DE ESGOTO/EMISSÁRIO/DRENAGEM | m | 20256 | 2.39 | 48411.84
20405 | CADASTRO DE OBRAS LOCALIZADAS | pr | 1 | 285.15 | 285.15
30000 | SERVIÇOS PRELIMINARES
30200 | TRÂNSITO E SEGURANÇA
30201 | TAPUME MÓVEL DE PROTEÇÃO EM CHAPAS COMPENSADAS | m | 5064 | 7.76 | 39296.64
30203 | PASSADIÇOS COM PRANCHAS DE MADEIRA, PARA PEDESTRES | m² | 203 | 33.58 | 6816.74
30204 | PASSADIÇOS COM PRANCHAS DE MADEIRA, PARA VEÍCULOS | m² | 203 | 34.29 | 6960.87
30206 | SINALIZAÇÃO DE TRÂNSITO NOTURNA | m | 405 | 4.59 | 1858.95
30207 | SINALIZAÇÃO DE TRÂNSITO, COM PLACAS | m² | 405 | 16.23 | 6573.15
30208 | FITA PLÁSTICA | m | 2026 | 0.27 | 547.02
30209 | CERCA COM TELA TAPUME | m | 10128 | 0.85 | 8608.8
30500 | DEMOLIÇÕES E CORTES
| FURO DIAMANTADO EM CONCRETO D=210mm PARA TUBO DN150 | UN | 2 | 1912.23 | 3824.46
40000 | MOVIMENTO DE TERRA
40200 | ESCAVAÇÃO MANUAL DE ÁREAS, VALAS, POÇOS E CAVAS
40201 | ESCAVAÇÃO MANUAL DE ÁREAS, VALAS, POÇOS E CAVAS EM SOLO NÃO ROCHOSO, COM PROFUND. ATÉ 1,25 M | m³ | 726.9 | 59.06 | 42930.71
40202 | ESCAVAÇÃO MANUAL DE ÁREAS, VALAS, POÇOS E CAVAS EM SOLO NÃO ROCHOSO, COM PROFUND. DE 0,00 A 2,00 M | m³ | 564.45 | 79.51 | 44879.42
40203 | ESCAVAÇÃO MANUAL DE ÁREAS, VALAS, POÇOS E CAVAS EM SOLO NÃO ROCHOSO, COM PROFUND. DE 0,00 A 4,00 M | m³ | 427.02 | 90.86 | 38799.04
40204 | ESCAVAÇÃO MANUAL DE AREAS, VALAS, POÇOS E CAVAS EM SOLO NÃO ROCHOSO, COM PROFUND. DE 0,00 A 6,00 M | m³ | 104.26 | 109.03 | 11367.47
40300 | ESCAVAÇÃO MECANIZADA DE VALAS, POÇOS E CAVAS
40301 | ESCAVAÇÃO MECANIZADA DE VALAS, POÇOS E CAVAS EM SOLO NÃO ROCHOSO, COM PROFUND DE ATÉ 1,25 M | m³ | 6542.08 | 9.78 | 63981.54
40302 | ESCAVAÇÃO MECANIZADA DE VALAS, POÇOS E CAVAS EM SOLO NÃO ROCHOSO, COM PROFUND. DE 0,00 A 2,00 M | m³ | 5080.09 | 11.95 | 60707.08
40303 | ESCAVAÇÃO MECANIZADA DE VALAS, POÇOS E CAVAS EM SOLO NÃO ROCHOSO, COM PROFUND. DE 0,00 A 4,00 M | m³ | 3914.98 | 15.85 | 62052.43
40304 | ESCAVAÇÃO MECANIZADA DE VALAS, POÇOS E CAVAS EM SOLO NÃO ROCHOSO, COM PROFUND. DE 0,00 A 6,00 M | m³ | 938.3 | 17.44 | 16363.95
40400 | ESCAVAÇÃO DE ROCHA EM VALAS, POÇOS E CAVAS
40401 | ESCAVAÇÃO DE ROCHA COMPACTA A FOGO, EM VALAS, POÇOS E CAVAS | m³ | 3688.91 | 458.53 | 1691475.9
40402 | ESCAVAÇÃO DE ROCHA COMPACTA A FRIO, EM VALAS, POÇOS E CAVAS | m³ | 1229.64 | 466.73 | 573909.88
40403 | ESCAVAÇÃO EM ROCHA BRANDA A FRIO, EM VALAS, POÇOS E CAVAS | m³ | 1229.64 | 305.2 | 375286.13
40600 | ATERRO/REATERRO DE VALAS, POÇOS E CAVAS
40601 | ATERRO/REATERRO DE VALAS, POÇOS E CAVAS COMPACTADO MANUALMENTE | m³ | 1139.17 | 19.31 | 21997.37
40602 | ATERRO/REATERRO DE VALAS, POÇOS E CAVAS COMPACTADO MECANICAMENTE, SEM CONTROLE DO G.C. | m³ | 10252.57 | 12.9 | 132258.15
40607 | ATERRO/REATERRO DE VALAS, POÇOS E CAVAS, COM FORN. DE AREIA/PÓ DE PEDRA, G.C.>=100%, SEM TRANSPORTE | m³ | 7214.1 | 161.34 | 1163922.89
40608 | TRANSPORTE DE AREIA / PÓ DE PEDRA PARA ATERRO | m³xKm | 107851.6 | 2.13 | 229723.91
40800 | CARGA, TRANSPORTE E DESCARGA
40801 | CARGA E DESCARGA - SOLO | m³ | 6934.61 | 2.34 | 16226.99
40802 | CARGA E DESCARGA - ROCHA | m³ | 6148.19 | 3.05 | 18751.98
40803 | CARGA E DESCARGA - ENTULHO | m³ | 4473.57 | 3.05 | 13644.39
40804 | TRANSPORTE DE MATERIAL ESCAVADO - SOLO | m³xKm | 34673.05 | 1.88 | 65185.33
40805 | TRANSPORTE DE MATERIAL ESCAVADO - ROCHA | m³xKm | 30740.95 | 2.45 | 75315.33
40806 | TRANSPORTE DE MATERIAL - ENTULHO | m³xKm | 22367.85 | 2.45 | 54801.23
40900 | PROTEÇÃO PARA DESMONTE COM USO DE EXPLOSIVO
40904 | PROTEÇÃO PARA DESMONTE COM USO DE EXPLOSIVO COM TERRA | m³ | 11066.73 | 38.62 | 427397.11
50000 | ESCORAMENTO
50100 | ESCORAMENTO DE MADEIRA EM VALAS E CAVAS
50101 | PONTALETEAMENTO | m² | 15066.67 | 18.43 | 277678.73
50200 | ESCORAMENTO METÁLICO EM VALAS, CAVAS E POÇOS
50201 | ESTACA PRANCHA | m² | 1343.45 | 119.2 | 160139.24
50202 | ESCORAMENTO CONTÍNUO C/ CHAPAS METÁLICAS GROSSAS | m² | 692.33 | 68.08 | 47133.83
50300 | ESCORAMENTO MISTO EM VALAS - TIPO HAMBURGUES
50304 | ESCORAMENTO METÁLICO MADEIRA EM VALAS, COM 01 LINHA DE ESTRONCA DE MADEIRA, SEM LONGARINAS | m² | 1818.61 | 214.43 | 389964.54
50305 | ESCORAMENTO METÁLICO MADEIRA EM VALAS, COM 02 LINHAS DE ESTRONCA DE MADEIRA, SEM LONGARINAS | m² | 795.45 | 229.68 | 182698.96
50600 | ESCORAMENTO BLINDADO EM VALAS
50601 | ESCORAMENTO COM BLINDADO PESADO | m² | 6230.99 | 67.03 | 417663.26
50602 | ESCORAMENTO COM BLINDADO LEVE | m² | 5926.07 | 26.29 | 155796.38
60000 | ESGOTAMENTO E DRENAGEM
60100 | ESGOTAMENTO COM BOMBA
60102 | CONJUNTO MOTO-BOMBA | h | 2253 | 12.95 | 29176.35
80000 | FUNDAÇÕES E ESTRUTURAS
80400 | LASTRO
80402 | LASTRO DE PEDRA BRITADA | m³ | 0.6 | 186.18 | 111.71
80600 | FORMAS
80601 | FORMA DE MADEIRA COMUM | m² | 240 | 91.68 | 22003.2
80602 | FORMA PLANA, EM CHAPA COMPENSADA RESINADA, ESTRUTURAL | m² | 19.04 | 131.61 | 2505.85
80604 | FORMA CURVA, EM CHAPA COMPENSADA RESINADA, ESTRUTURAL | m² | 0.64 | 241.95 | 154.85
80800 | ARMADURAS
80802 | AÇO CA-50 | kg | 148 | 16.87 | 2496.76
80803 | AÇO CA-60 | kg | 22 | 16.95 | 372.9
80900 | CONCRETO NÃO ESTRUTURAL
80901 | CONCRETO NÃO ESTRUTURAL, CONSUMO MÍNIMO DE 150 KG DE CIMENTO/M3 | m³ | 20 | 551.35 | 11027
81000 | CONCRETO ESTRUTURAL
81001 | CONCRETO ESTRUTURAL, FCK = 15,0 MPA | m³ | 0.6 | 698.21 | 418.93
81009 | CONCRETO ESTRUTURAL, FCK = 40,0 MPA | m³ | 4.84 | 838.86 | 4060.08
81700 | POÇO DE VISITA EM ANEIS DE CONCRETO
81713 | POÇO DE VISITA (BASE FUNDO PRONTO), DN 800 MM ATÉ 1.00M - TIPO 2 | un | 212 | 1769.69 | 375174.28
81714 | POÇO DE VISITA (BASE EM TUBO), DN 1000 MM ATÉ 1.00M - TIPO 3 | un | 18 | 3657 | 65826
81715 | POÇO DE VISITA (BASE EM TUBO), DN 1200 MM ATÉ 1.50M - TIPO 4 | un | 39 | 5334.11 | 208030.29
81716 | POÇO DE VISITA (BASE EM TUBO), DN 1500 MM ATÉ 1.50M - TIPO 5 | un | 16 | 7637.87 | 122205.92
81719 | ACRÉSCIMO DE CÂMARA (BALÃO) EM POÇO DE VISITA EM ANÉIS DE CONCRETO PB, DN 800 MM | m | 183.1 | 992.49 | 181724.92
81720 | ACRÉSCIMO DE CÂMARA (BALÃO) EM POÇO DE VISITA EM ANÉIS DE CONCRETO PB, DN 1000 MM | m | 39.24 | 1281.51 | 50286.45
81721 | ACRÉSCIMO DE CÂMARA (BALÃO) EM POÇO DE VISITA EM ANÉIS DE CONCRETO PB, DN 1200 MM | m | 62.73 | 1607.78 | 100856.04
81722 | ACRÉSCIMO DE CÂMARA (BALÃO) EM POÇO DE VISITA EM ANÉIS DE CONCRETO PB, DN 1500 MM | m | 16.66 | 2283.38 | 38041.11
81723 | ACRÉSCIMO DE CHAMINÉ EM ANÉIS DE CONCRETO, DIÂMETRO 600 MM (ALTURA MÁXIMA DE 1.00 M) | m | 10.59 | 688.36 | 7289.73
81724 | ACRÉSCIMO DE CHAMINÉ EM ANÉIS DE CONCRETO, DIÂMETRO 800 MM (ALTURA MÁXIMA DE 1.00 M) | m | 11.05 | 1031.55 | 11398.63
81700 | POÇOS EM ADUELA DE CONCRETO
| POÇOS EM ADUELA DE CONCRETO 1.500 MM X 1.500 MM | m | 2.5 | 5156.52 | 12891.3
82100 | DISPOSITIVO ESPECIAIS E ESTRUTURAS ACESSÓRIAS
82103 | ASSENTAMENTO DE TUBO DE QUEDA | m | 66 | 160.41 | 10587.06
| EXECUÇÃO DE LAJE E ASSENTAMENTO DE T-5 PARA TERMINAL DE LIMPEZA | un | 66 | 418.26 | 27605.16
90000 | ASSENTAMENTO
90100 | ASSENTAMENTO DE TUBOS E CONEXÕES F°F°, JUNTA ELÁSTICA
90104 | ASSENTAMENTO DE TUBOS E CONEXÕES EM F°F°, J.E., DN 150 MM | m | 111.73 | 8.64 | 965.35
90500 | ASSENTAMENTO DE TUBOS E CONEXÕES EM PVC, RPVC, PVC DEFºFº, PRFV, JUNTA ELÁSTICA
90504 | ASSENTAMENTO DE TUBOS E CONEXÕES EM PVC, RPVC, PVC DEFºFº, PRFV, J.E., DN 150 MM | m | 17154.92 | 2.29 | 39284.77
90505 | ASSENTAMENTO DE TUBOS E CONEXÕES EM PVC, RPVC, PVC DEFºFº, PRFV, J.E., DN 200 MM | m | 114 | 2.46 | 280.44
90509 | ASSENTAMENTO DE TUBOS E CONEXÕES EM PVC, RPVC, PVC DEFºFº, PRFV, J.E., DN 400 MM | m | 120 | 4.75 | 570
91200 | ASSENTAMENTO DE TUBOS EM CONCRETO, JUNTA ARGAMASSADA
91201 | ASSENTAMENTO DE TUBOS EM CONCRETO, J.AR., DN 200 MM | m | 36 | 24.44 | 879.84
91202 | ASSENTAMENTO DE TUBOS EM CONCRETO, J.AR., DN 300 MM | m | 178 | 41.23 | 7338.94
91203 | ASSENTAMENTO DE TUBOS EM CONCRETO, J.AR., DN 400 MM | m | 85 | 68.55 | 5826.75
91204 | ASSENTAMENTO DE TUBOS EM CONCRETO, J.AR., DN 500 MM | m | 25 | 88.13 | 2203.25
91205 | ASSENTAMENTO DE TUBOS EM CONCRETO, J.AR., DN 600 MM | m | 18 | 107.81 | 1940.58
91207 | ASSENTAMENTO DE TUBOS EM CONCRETO, J.AR., DN 800 MM | m | 7 | 149.01 | 1043.07
91209 | ASSENTAMENTO DE TUBOS EM CONCRETO, J.AR., DN 1.000 MM | m | 7 | 194.98 | 1364.86
92100 | ASSENTAMENTO DE TUBOS CORRUGADOS EM PEAD DE DUPLA PAREDE
92101 | ASSENTAMENTO DE TUBOS CORRUGADOS EM PEAD DE DUPLA PAREDE, DN 450 MM | m | 108 | 8.23 | 888.84
| ASSENTAMENTO DE TUBOS CORRUGADOS EM PEAD DE DUPLA PAREDE, DN 500 MM | m | 1770 | 13.18 | 23328.6
92102 | ASSENTAMENTO DE TUBOS CORRUGADOS EM PEAD DE DUPLA PAREDE, DN 600 MM | m | 840 | 17.12 | 14380.8
| ASSENTAMENTO DE TUBOS CORRUGADOS EM PEAD DE DUPLA PAREDE, DN 800 MM | m | 66 | 23.77 | 1568.82
100000 | PAVIMENTAÇÃO
100100 | REMOÇÃO DE PAVIMENTAÇÃO
100101 | REMOÇÃO DE PAVIMENTAÇÃO ASFALTICA | m² | 8789.42 | 26.85 | 235995.93
100102 | REMOÇÃO DE PAVIMENTAÇÃO ASFALTICA COM BASE DE PEDRA IRREGULAR, PARALELEPÍPEDO, OU LAJOTA | m² | 8789.42 | 28.19 | 247773.75
100103 | REMOÇÃO DE PAVIMENTAÇÃO EM PARALELEPIPEDO OU LAJOTA SEXTAVADA | m² | 3400.88 | 14.77 | 50231
100107 | REMOÇÃO DE PASSEIO EM LADRILHO HIDRAULICO OU CERÂMICO | m² | 7.48 | 10.24 | 76.6
100108 | REMOÇÃO DE PASSEIO CIMENTADO | m² | 13.09 | 9.1 | 119.12
100109 | REMOÇÃO DE MEIO-FIO | m | 13 | 7.95 | 103.35
100112 | CORTE DE PAVIMENTAÇÃO ASFALTICA COM ESPESSURA ATÉ 0,10M | m | 28628.2 | 3.14 | 89892.55
100113 | REMOÇÃO DE PAVIMENTAÇÃO EM BLOCO DE CONCRETO INTERTRAVADO TIPO PAVER | m² | 16.83 | 14.77 | 248.58
100200 | REPOSIÇÃO DE PAVIMENTAÇÃO
100201 | REPOSIÇÃO DE PAVIMENTAÇÃO EM PARALELEPIPEDO OU PEDRA IRREGULAR | m² | 2450.85 | 75.39 | 184769.58
100202 | FORNECIMENTO DE PARALELEPIPEDO | m² | 249 | 99.8 | 24850.2
100203 | REPOSIÇÃO DE PAVIMENTAÇÃO EM LAJOTA SEXTAVADA | m² | 902.28 | 27.99 | 25254.82
100204 | FORNECIMENTO DE LAJOTA SEXTAVADA | m² | 92 | 81.23 | 7473.16
100209 | REPOSIÇÃO DE PASSEIO EM LADRILHO HIDRAULICO OU CERÂMICO | m² | 7.37 | 84.96 | 626.16
100210 | FORNECIMENTO DE LADRILHO HIDRAULICO OU CERÂMICO | m² | 7.48 | 75.2 | 562.5
100211 | REPOSIÇÃO DE PASSEIO CIMENTADO | m² | 12.89 | 75.31 | 970.75
100212 | REPOSIÇÃO DE MEIO-FIO | m | 13 | 25.77 | 335.01
100213 | FORNECIMENTO DE MEIO-FIO | m | 1 | 37.42 | 37.42
100216 | REPOSIÇÃO DE PAVIMENTAÇÃO EM BLOCO DE CONCRETO INTERTRAVADO TIPO PAVER | m² | 16.57 | 75.39 | 1249.21
100217 | FORNECIMENTO DE BLOCO DE CONCRETO INTERTRAVADO TIPO PAVER | m² | 2 | 81.23 | 162.46
100300 | EXECUÇÃO DE PAVIMENTAÇÃO ASFALTICA
100310 | TRANSPORTE DE BICA CORRIDA | m³xKm | 75086.4 | 2.31 | 173449.58
100315 | ENSAIO DE MASSA ESPECIFICA - IN SITU - MÉTODO FRASCO DE AREIA | un | 143 | 82.05 | 11733.15
100316 | EXECUÇÃO DE SUB-BASE/REFORÇO DE SUBLEITO EM BICA CORRIDA, COM CONTROLE DO G.C.=100%, SEM TRANSPORTE | m³ | 4698.65 | 156.38 | 734774.89
100400 | REGULARIZAÇÃO E REVESTIMENTO
100406 | REVESTIMENTO COM BICA CORRIDA, SEM TRANSPORTE | m³ | 307.11 | 123.98 | 38075.5
100407 | REVESTIMENTO COM BICA CORRIDA REAPROVEITADA | m³ | 131.62 | 35.6 | 4685.67
120000 | FECHAMENTO
120100 | ALVENARIA
120107 | ALVENARIA DE BLOCO DE CONCRETO E=0,15 M | m² | 61 | 97.05 | 5920.05
130200 | IMPERMEABILIZAÇÃO / PROTEÇÃO
130209 | IMPERMEABILIZAÇÃO BETUMINOSA | m² | 16.35 | 47.23 | 772.21
130219 | IMPERMEABILIZANTE BI-COMPONENTE A BASE DE RESINA EPÓXI, ALCATRÃO DE HULHA, ADITIVOS E FILER MINERAL | m² | 20.34 | 85.04 | 1729.71
170000 | SERVIÇOS DIVERSOS
190400 | SERVIÇOS DE MANUTENÇÃO EM REDES E COLETORES PREDIAIS DE ESGOTO
| LOCALIZAÇÃO E NIVELAMENTO DE POÇO DE VISITA (EXCLUSO REPAVIMENTAÇÃO) | un | 96 | 855.4 | 82118.4
190439 | DESOBSTRUÇÃO E LIMPEZA DE REDE DE ESGOTO COM CAMINHÃO HIDROVÁCUO | m | 22896 | 19.44 | 445098.24
190440 | DESOBSTRUÇÃO MANUAL DE REDE DE ESGOTO | un | 96 | 99.85 | 9585.6
190464 | REPARO DE POÇO DE VISITA | un | 60 | 293.23 | 17593.8
190467 | SUBSTITUIÇÃO DE LAJE POÇO DE VISITA 120X120x17 CM | un | 48 | 1248.98 | 59951.04
170000 | SERVIÇOS DIVERSOS
170200 | TRAVESSIAS
| TRAVESSIA 09 (SUB BACIA A3 - SIFÃO INVERTIDO) - MÉTODO NÃO DESTRUTIVO (MND) EM PEAD, COM INSTALAÇÃO DO TUBO CONDUTOR DE 110 MM, EXCETO TUBOS | m | 30 | 1107.3 | 33219
| TRAVESSIA 12 (SUB BACIA A3 ) - MÉTODO NÃO DESTRUTIVO (MND) EM PEAD, COM INSTALAÇÃO DO TUBO CONDUTOR DE 160 MM, EXCETO TUBOS | m | 13 | 2078.21 | 27016.73
| TRAVESSIA 13 (SUB BACIA A3 ) - MÉTODO NÃO DESTRUTIVO (MND) EM PEAD, COM INSTALAÇÃO DO TUBO CONDUTOR DE 630 MM, EXCETO TUBOS | m | 23 | 9327.63 | 214535.49
| TRAVESSIA 14 (SUB BACIA A3 ) - MÉTODO NÃO DESTRUTIVO (MND) EM PEAD, COM INSTALAÇÃO DO TUBO CONDUTOR DE 160 MM, EXCETO TUBOS | m | 48 | 1135.5 | 54504
| TRAVESSIA 15 (SUB BACIA A3 ) - MÉTODO NÃO DESTRUTIVO (MND) EM PEAD, COM INSTALAÇÃO DO TUBO CONDUTOR DE 160 MM, EXCETO TUBOS | m | 13 | 2160.47 | 28086.11
| 3.3 - ELEVATÓRIA A3 |  |  | SUBTOTAL: | 1923705.98
20000 | SERVIÇOS TÉCNICOS
20300 | LOCAÇÃO
20303 | LOCAÇÃO E NIVELAMENTO DE OBRAS LOCALIZADAS ATÉ 1 HA | m² | 61.5 | 0.71 | 43.67
20400 | CADASTRO
20405 | CADASTRO DE OBRAS LOCALIZADAS | pr | 4 | 285.15 | 1140.6
30000 | SERVIÇOS PRELIMINARES
30200 | TRÂNSITO E SEGURANÇA
30202 | TAPUME VEDAÇÃO EM CHAPA COMPENSADA | m² | 167.62 | 72.27 | 12113.9
40000 | MOVIMENTO DE TERRA
40200 | ESCAVAÇÃO MANUAL DE ÁREAS, VALAS, POÇOS E CAVAS
40201 | ESCAVAÇÃO MANUAL DE ÁREAS, VALAS, POÇOS E CAVAS EM SOLO NÃO ROCHOSO, COM PROFUND. ATÉ 1,25 M | m³ | 0.63 | 59.06 | 37.21
40202 | ESCAVAÇÃO MANUAL DE ÁREAS, VALAS, POÇOS E CAVAS EM SOLO NÃO ROCHOSO, COM PROFUND. DE 0,00 A 2,00 M | m³ | 1.89 | 79.51 | 150.27
40204 | ESCAVAÇÃO MANUAL DE AREAS, VALAS, POÇOS E CAVAS EM SOLO NÃO ROCHOSO, COM PROFUND. DE 0,00 A 6,00 M | m³ | 4.52 | 109.03 | 492.82
40205 | ESCAVAÇÃO MANUAL DE AREAS, VALAS, POÇOS E CAVAS EM SOLO NÃO ROCHOSO, COM PROFUND. DE 0,00 A 8,00 M | m³ | 22.29 | 134.03 | 2987.53
40300 | ESCAVAÇÃO MECANIZADA DE VALAS, POÇOS E CAVAS
40302 | ESCAVAÇÃO MECANIZADA DE VALAS, POÇOS E CAVAS EM SOLO NÃO ROCHOSO, COM PROFUND. DE 0,00 A 2,00 M | m³ | 17.04 | 11.95 | 203.63
40304 | ESCAVAÇÃO MECANIZADA DE VALAS, POÇOS E CAVAS EM SOLO NÃO ROCHOSO, COM PROFUND. DE 0,00 A 6,00 M | m³ | 40.68 | 17.44 | 709.46
40305 | ESCAVAÇÃO MECANIZADA DE VALAS, POÇOS E CAVAS EM SOLO NÃO ROCHOSO, COM PROFUND. DE 0,00 A 8,00 M | m³ | 200.57 | 23.52 | 4717.41
40400 | ESCAVAÇÃO DE ROCHA EM VALAS, POÇOS E CAVAS
40401 | ESCAVAÇÃO DE ROCHA COMPACTA A FOGO, EM VALAS, POÇOS E CAVAS | m³ | 307.04 | 458.53 | 140787.05
40402 | ESCAVAÇÃO DE ROCHA COMPACTA A FRIO, EM VALAS, POÇOS E CAVAS | m³ | 307.04 | 466.73 | 143304.78
40403 | ESCAVAÇÃO EM ROCHA BRANDA A FRIO, EM VALAS, POÇOS E CAVAS | m³ | 153.52 | 305.2 | 46854.3
40400 | ESCAVAÇÃO DE ROCHA EM VALAS, POÇOS E CAVAS
40600 | ATERRO/REATERRO DE VALAS, POÇOS E CAVAS
40601 | ATERRO/REATERRO DE VALAS, POÇOS E CAVAS COMPACTADO MANUALMENTE | m³ | 17.6 | 19.31 | 339.86
40602 | ATERRO/REATERRO DE VALAS, POÇOS E CAVAS COMPACTADO MECANICAMENTE, SEM CONTROLE DO G.C. | m³ | 158.39 | 12.9 | 2043.23
40607 | ATERRO/REATERRO DE VALAS, POÇOS E CAVAS, COM FORN. DE AREIA/PÓ DE PEDRA, G.C.>=100%, SEM TRANSPORTE | m³ | 452.07 | 161.34 | 72936.97
40800 | CARGA, TRANSPORTE E DESCARGA
40801 | CARGA E DESCARGA - SOLO | m³ | 117.32 | 2.34 | 274.53
40802 | CARGA E DESCARGA - ROCHA | m³ | 767.6 | 3.05 | 2341.18
40804 | TRANSPORTE DE MATERIAL ESCAVADO - SOLO | m³xKm | 586.6 | 1.88 | 1102.81
40805 | TRANSPORTE DE MATERIAL ESCAVADO - ROCHA | m³xKm | 3838 | 2.45 | 9403.1
40900 | PROTEÇÃO PARA DESMONTE COM USO DE EXPLOSIVO
40904 | PROTEÇÃO PARA DESMONTE COM USO DE EXPLOSIVO COM TERRA | m³ | 921.12 | 38.62 | 35573.65
50000 | ESCORAMENTO
50200 | ESCORAMENTO METÁLICO EM VALAS, CAVAS E POÇOS
50201 | ESTACA PRANCHA | m² | 25.9 | 119.2 | 3087.28
50400 | ESCORAMENTO METÁLICO MADEIRA EM CAVAS E POÇOS
50401 | ESCORAMENTO METÁLICO MADEIRA EM CAVAS E POÇOS, COM 01 QUADRO DE LONGARINA | m² | 90.4 | 230.25 | 20814.6
50403 | ESCORAMENTO METÁLICO MADEIRA EM CAVAS E POÇOS, COM 03 QUADRO DE LONGARINAS | m² | 394.85 | 307.53 | 121428.22
60000 | ESGOTAMENTO E DRENAGEM
60100 | ESGOTAMENTO COM BOMBA
60102 | CONJUNTO MOTO-BOMBA | h | 480 | 12.95 | 6216
60200 | REBAIXAMENTO DE LENÇOL FREÁTICO
60201 | MOBILIZAÇÃO, DESMOBILIZAÇÃO E TRANSPORTE DE EQUIPAMENTOS | un | 1 | 3921.68 | 3921.68
60202 | OPERAÇÃO DO SISTEMA DE REBAIXAMENTO | cjdia | 60 | 601.04 | 36062.4
60205 | PONTEIRA FILTRANTE | un | 80 | 124.29 | 9943.2
80000 | FUNDAÇÕES E ESTRUTURAS
80400 | LASTRO
80402 | LASTRO DE PEDRA BRITADA | m³ | 15.71 | 186.18 | 2924.89
80600 | FORMAS
80601 | FORMA DE MADEIRA COMUM | m² | 11.19 | 91.68 | 1025.9
80602 | FORMA PLANA, EM CHAPA COMPENSADA RESINADA, ESTRUTURAL | m² | 715.28 | 131.61 | 94138
80700 | CIMBRAMENTOS
80701 | CIMBRAMENTO DE MADEIRA | m³ | 356.89 | 46.37 | 16548.99
80800 | ARMADURAS
80802 | AÇO CA-50 | kg | 15294.7 | 16.87 | 258021.59
80803 | AÇO CA-60 | kg | 235.6 | 16.95 | 3993.42
80804 | TELA DE ACO CA-60 | kg | 71.5 | 13.12 | 938.08
| LAJE PRÉ-MOLDADA UNIDIRECIONAL, BIAPOIADA, PARA PISO, ENCHIMENTO EM CERÂMICA, VIGOTA CONVENCIONAL, ALTURA TOTAL DA LAJE (ENCHIMENTO+CAPA) = (8+7) | m² | 41.07 | 309.38 | 12706.24
80900 | CONCRETO NÃO ESTRUTURAL
80901 | CONCRETO NÃO ESTRUTURAL, CONSUMO MÍNIMO DE 150 KG DE CIMENTO/M3 | m³ | 4.69 | 551.35 | 2585.83
81000 | CONCRETO ESTRUTURAL
81004 | CONCRETO ESTRUTURAL, FCK = 25,0 MPA | m³ | 18.35 | 753.05 | 13818.47
81009 | CONCRETO ESTRUTURAL, FCK = 40,0 MPA | m³ | 113.16 | 838.86 | 94925.4
81500 | SERVIÇOS COMPLEMENTARES AS OBRAS DE CONCRETO
81503 | BOMBEAMENTO DE CONCRETO | m³ | 113.16 | 65.55 | 7417.64
81504 | NÚCLEO PERDIDO | un | 1048 | 9.78 | 10249.44
81700 | POÇO DE VISITA EM ANEIS DE CONCRETO
81716 | POÇO DE VISITA (BASE EM TUBO), DN 1500 MM ATÉ 1.50M - TIPO 5 | un | 1 | 7637.87 | 7637.87
81722 | ACRÉSCIMO DE CÂMARA (BALÃO) EM POÇO DE VISITA EM ANÉIS DE CONCRETO PB, DN 1500 MM | m | 3.42 | 2283.38 | 7809.16
90000 | ASSENTAMENTO
90700 | ASSENTAMENTO DE TUBOS E CONEXÕES EM PEAD ATÉ DIÂMENTRO DE 400MM
90702 | ASSENTAMENTO DE TUBOS E CONEXÕES EM PEAD, DE 355 MM | m | 2.5 | 36.72 | 91.8
100000 | PAVIMENTAÇÃO
100200 | REPOSIÇÃO DE PAVIMENTAÇÃO
100203 | REPOSIÇÃO DE PAVIMENTAÇÃO EM LAJOTA SEXTAVADA | m² | 258 | 27.99 | 7221.42
100204 | FORNECIMENTO DE LAJOTA SEXTAVADA | m² | 258 | 81.23 | 20957.34
100211 | REPOSIÇÃO DE PASSEIO CIMENTADO | m² | 27 | 75.31 | 2033.37
100212 | REPOSIÇÃO DE MEIO-FIO | m | 70 | 25.77 | 1803.9
100213 | FORNECIMENTO DE MEIO-FIO | m | 70 | 37.42 | 2619.4
120000 | FECHAMENTO
120500 | DISPOSITIVO DE PROTEÇÃO E ACESSO
120511 | GUARDA CORPO PULTRUDADO COM FIXAÇÃO DE BASE NO PISO - NR12 E CBMSC IN9 | m | 20 | 1157.7 | 23154
120512 | GUARDA CORPO PULTRUDADO COM FIXAÇÃO DE BASE NA LATERAL - NR12 E CBMSC IN9 | m | 80.74 | 1058.79 | 85486.7
130000 | REVESTIMENTO E TRATAMENTO DE SUPERFÍCIE
120100 | ALVENARIA
120105 | ALVENARIA DE TIJOLOS CERÂMICO FURADO 1 VEZ | m² | 25.48 | 140.89 | 3589.88
130100 | PISOS, TETOS E PAREDES
130101 | PISOS CIMENTADO LISO, E = 0,02 M | m² | 66.45 | 30.28 | 2012.11
130119 | CHAPISCO DE ACABAMENTO, CIMENTO E AREIA, TRAÇO 1:3 | m² | 50.96 | 15.11 | 770.01
130120 | EMBOÇO, CIMENTO, CAL E AREIA, TRAÇO 1:2:6 | m² | 50.96 | 43.34 | 2208.61
130121 | REBOCO, CAL E AREIA, TRAÇO 1:4 | m² | 50.96 | 32.54 | 1658.24
130200 | IMPERMEABILIZAÇÃO / PROTEÇÃO
130204 | IMPERMEABILIZAÇÃO COM ARGAMASSA DE CIMENTO E AREIA, TRAÇO 1:3, ADITIVADA | m² | 18.29 | 111.81 | 2045
130219 | IMPERMEABILIZANTE BI-COMPONENTE A BASE DE RESINA EPÓXI, ALCATRÃO DE HULHA, ADITIVOS E FILER MINERAL | m² | 332 | 85.04 | 28233.28
130000 | REVESTIMENTO E TRATAMENTO DE SUPERFÍCIE
140300 | INSTALAÇÕES DE TUBULAÇÕES E CONEXÕES DE ESGOTO EM PVC RÍGIDO
130305 | PINTURA LATEX PVA, SEM MASSA CORRIDA PVA | m² | 68.75 | 19.79 | 1360.56
130307 | PINTURA LATEX ACRÍLICA, SEM MASSA CORRIDA ACRÍLICA | m² | 40.38 | 23.5 | 948.93
130317 | PINTURA ESPECIAL PARA PISO | m² | 66.45 | 26.42 | 1755.61
130318 | PINTURA DE LOGOTIPO | un | 1 | 792.21 | 792.21
140000 | INSTALAÇÕES PREDIAIS
140300 | INSTALAÇÕES DE TUBULAÇÕES E CONEXÕES DE ESGOTO EM PVC RÍGIDO
140304 | TUBULAÇÕES DE ESGOTO EM PVC RÍGIDO, DIAM. 100 MM | m | 1 | 91.73 | 91.73
140400 | INSTALAÇÕES DE PEÇAS E APARELHOS HIDRAULICOS SANITÁRIOS
140401 | CAIXA SIFONADA DIAM. 150 MM | un | 1 | 77.9 | 77.9
141700 | INSTALAÇÕES PREDIAIS
141705 | INSTALAÇÕES ELÉTRICAS PREDIAIS INTERNA E EXTERNA | Gb | 1 | 409965.19 | 409965.19
150000 | INSTALAÇÕES DE PRODUÇÃO
150100 | MONTAGEM ELETRO-MECÂNICA
150101 | MONTAGEM ELETRO-MECÂNICA DE CONJUNTO MOTO BOMBA DE 01 A 15 CV | un | 1 | 4177.91 | 4177.91
150104 | MONTAGEM ELETRO-MECÂNICA DE CONJUNTO MOTO-BOMBA DE 100,5 A 200 CV | un | 2 | 8355.83 | 16711.66
150600 | MONTAGEM DE COMPORTA CIRCULAR DE FERRO FUNDIDO, TIPO SENTIDO DUPLO
150601 | MONTAGEM DE COMPORTA CIRCULAR DE F°F° SENTIDO DUPLO, DIÂMETRO 200 MM | un | 4 | 1109.96 | 4439.84
150800 | MONTAGEM EM GERAL
150820 | TAMPA DE INSPEÇÃO EM FIBRA DE VIDRO | m² | 6.8 | 1396.12 | 9493.62
151000 | MONTAGEM DE TUBOS E CONEXÕES
151001 | MONTAGEM DE TUBOS E CONEXÕES EM FERRO FUNDIDO | kg | 4732.43 | 2.35 | 11121.21
151300 | INSTALAÇÃO DE SISTEMA DE GRADEAMENTO
151301 | INSTALAÇÃO DE SISTEMA DE GRADEAMENTO COM GRADE DE LIMPEZA MANUAL | un | 1 | 580.75 | 580.75
152100 | MONTAGEM DE COMPORTA EM AÇO INOX
152109 | MONTAGEM DE COMPORTA EM AÇO INOX, DN 700 MM | un | 1 | 2917.52 | 2917.52
160000 | URBANIZAÇÃO
160100 | PORTÃO
| PORTÃO DE ABRIR COM 2 FOLHAS, EM ESTRUTURA TUBULAR QUADRADA E CHAPA GALVANIZADA, PINTADO DE BRANCO, PARA VEÍCULOS | m² | 13.6 | 2422.74 | 32949.26
160300 | ALAMBRADO
160303 | ALAMBRADO COM VIGUETA DE CONCRETO, TELA GALVANIZADA DE MOURÕES DE CONCRETO | m | 74 | 278.28 | 20592.72
160400 | PAISAGISMO
160401 | PLANTIO DE GRAMA EM PLACAS OU LEIVAS | m² | 32 | 22.21 | 710.72
160403 | PLANTIO DE ÁRVORES | un | 8 | 74.37 | 594.96
170000 | SERVIÇOS DIVERSOS
170400 | POÇOS EM ANÉIS DE CONCRETO
170405 | POÇOS EM ANÉIS DE CONCRETO DN 1.500 MM PARA PROFUNDIDADE ATÉ 1,00 M | un | 1 | 2286.91 | 2286.91
170406 | ACRÉSCIMO DE POÇOS EM ANÉIS DE CONCRETO DN 1.500 MM | m | 3.42 | 1309.78 | 4479.45
| 3.4 - EMISSÁRIO A3 |  |  | SUBTOTAL : | 410556.12
20000 | SERVIÇOS TÉCNICOS
20200 | VERIFICAÇÃO DE INTERFERENCIAS
20201 | PESQUISA DE INTERFERÊNCIAS | m³ | 2 | 79.51 | 159.02
20300 | LOCAÇÃO
20302 | LOCAÇÃO E NIVELAMENTO DE REDES DE ESGOTO/ EMISSÁRIO/DRENAGEM | m | 595 | 1.75 | 1041.25
20400 | CADASTRO
20403 | CADASTRO DE REDE DE ESGOTO/EMISSÁRIO/DRENAGEM | m | 595 | 2.39 | 1422.05
30000 | SERVIÇOS PRELIMINARES
30200 | TRÂNSITO E SEGURANÇA
30201 | TAPUME MÓVEL DE PROTEÇÃO EM CHAPAS COMPENSADAS | m | 149 | 7.76 | 1156.24
30203 | PASSADIÇOS COM PRANCHAS DE MADEIRA, PARA PEDESTRES | m² | 6 | 33.58 | 201.48
30204 | PASSADIÇOS COM PRANCHAS DE MADEIRA, PARA VEÍCULOS | m² | 6 | 34.29 | 205.74
30206 | SINALIZAÇÃO DE TRÂNSITO NOTURNA | m | 12 | 4.59 | 55.08
30207 | SINALIZAÇÃO DE TRÂNSITO, COM PLACAS | m² | 12 | 16.23 | 194.76
30208 | FITA PLÁSTICA | m | 60 | 0.27 | 16.2
30209 | CERCA COM TELA TAPUME | m | 298 | 0.85 | 253.3
40000 | MOVIMENTO DE TERRA
40200 | ESCAVAÇÃO MANUAL DE ÁREAS, VALAS, POÇOS E CAVAS
40202 | ESCAVAÇÃO MANUAL DE ÁREAS, VALAS, POÇOS E CAVAS EM SOLO NÃO ROCHOSO, COM PROFUND. DE 0,00 A 2,00 M | m³ | 79.16 | 79.51 | 6294.01
40300 | ESCAVAÇÃO MECANIZADA DE VALAS, POÇOS E CAVAS
40302 | ESCAVAÇÃO MECANIZADA DE VALAS, POÇOS E CAVAS EM SOLO NÃO ROCHOSO, COM PROFUND. DE 0,00 A 2,00 M | m³ | 712.44 | 11.95 | 8513.66
40400 | ESCAVAÇÃO DE ROCHA EM VALAS, POÇOS E CAVAS
40401 | ESCAVAÇÃO DE ROCHA COMPACTA A FOGO, EM VALAS, POÇOS E CAVAS | m³ | 86.89 | 458.53 | 39841.67
40402 | ESCAVAÇÃO DE ROCHA COMPACTA A FRIO, EM VALAS, POÇOS E CAVAS | m³ | 69.51 | 466.73 | 32442.4
40403 | ESCAVAÇÃO EM ROCHA BRANDA A FRIO, EM VALAS, POÇOS E CAVAS | m³ | 17.38 | 305.2 | 5304.38
40600 | ATERRO/REATERRO DE VALAS, POÇOS E CAVAS
40601 | ATERRO/REATERRO DE VALAS, POÇOS E CAVAS COMPACTADO MANUALMENTE | m³ | 35.62 | 19.31 | 687.82
40602 | ATERRO/REATERRO DE VALAS, POÇOS E CAVAS COMPACTADO MECANICAMENTE, SEM CONTROLE DO G.C. | m³ | 320.6 | 12.9 | 4135.74
40607 | ATERRO/REATERRO DE VALAS, POÇOS E CAVAS, COM FORN. DE AREIA/PÓ DE PEDRA, G.C.>=100%, SEM TRANSPORTE | m³ | 492.48 | 161.34 | 79456.72
40608 | TRANSPORTE DE AREIA / PÓ DE PEDRA PARA ATERRO | m³xKm | 7387.2 | 2.13 | 15734.74
40800 | CARGA, TRANSPORTE E DESCARGA
40801 | CARGA E DESCARGA - SOLO | m³ | 435.38 | 2.34 | 1018.79
40802 | CARGA E DESCARGA - ROCHA | m³ | 173.77 | 3.05 | 530
40803 | CARGA E DESCARGA - ENTULHO | m³ | 192.51 | 3.05 | 587.16
40804 | TRANSPORTE DE MATERIAL ESCAVADO - SOLO | m³xKm | 2176.9 | 1.88 | 4092.57
40805 | TRANSPORTE DE MATERIAL ESCAVADO - ROCHA | m³xKm | 868.85 | 2.45 | 2128.68
40806 | TRANSPORTE DE MATERIAL - ENTULHO | m³xKm | 962.55 | 2.45 | 2358.25
40900 | PROTEÇÃO PARA DESMONTE COM USO DE EXPLOSIVO
40904 | PROTEÇÃO PARA DESMONTE COM USO DE EXPLOSIVO COM TERRA | m³ | 260.67 | 38.62 | 10067.08
50000 | ESCORAMENTO
50100 | ESCORAMENTO DE MADEIRA EM VALAS E CAVAS
50101 | PONTALETEAMENTO | m² | 1755.2 | 18.43 | 32348.34
50600 | ESCORAMENTO BLINDADO EM VALAS
50602 | ESCORAMENTO COM BLINDADO LEVE | m² | 235.2 | 26.29 | 6183.41
60000 | ESGOTAMENTO E DRENAGEM
60100 | ESGOTAMENTO COM BOMBA
60102 | CONJUNTO MOTO-BOMBA | h | 40 | 12.95 | 518
60200 | REBAIXAMENTO DE LENÇOL FREÁTICO
60201 | MOBILIZAÇÃO, DESMOBILIZAÇÃO E TRANSPORTE DE EQUIPAMENTOS | un | 1 | 3921.68 | 3921.68
60202 | OPERAÇÃO DO SISTEMA DE REBAIXAMENTO | cjdia | 15 | 601.04 | 9015.6
60205 | PONTEIRA FILTRANTE | un | 61 | 124.29 | 7581.69
FUNDAÇÕES E ESTRUTURAS
FORMAS
80601 | FORMA DE MADEIRA COMUM | m² | 12 | 91.68 | 1100.16
ARMADURAS
80802 | AÇO CA-50 | kg | 80 | 16.87 | 1349.6
CONCRETO NÃO ESTRUTURAL
80901 | CONCRETO NÃO ESTRUTURAL, CONSUMO MÍNIMO DE 150 KG DE CIMENTO/M3 | m³ | 1 | 551.35 | 551.35
90000 | ASSENTAMENTO
| ASSENTAMENTO DE TUBOS E CONEXÕES EM PEAD, DE 500 MM | m | 595 | 62.18 | 36997.1
91200 | ASSENTAMENTO DE TUBOS EM CONCRETO, JUNTA ARGAMASSADA
91201 | ASSENTAMENTO DE TUBOS EM CONCRETO, J.AR., DN 200 MM | m | 1 | 24.44 | 24.44
91202 | ASSENTAMENTO DE TUBOS EM CONCRETO, J.AR., DN 300 MM | m | 6 | 41.23 | 247.38
91203 | ASSENTAMENTO DE TUBOS EM CONCRETO, J.AR., DN 400 MM | m | 3 | 68.55 | 205.65
91204 | ASSENTAMENTO DE TUBOS EM CONCRETO, J.AR., DN 500 MM | m | 1 | 88.13 | 88.13
91205 | ASSENTAMENTO DE TUBOS EM CONCRETO, J.AR., DN 600 MM | m | 1 | 107.81 | 107.81
100000 | PAVIMENTAÇÃO
100100 | REMOÇÃO DE PAVIMENTAÇÃO
100101 | REMOÇÃO DE PAVIMENTAÇÃO ASFALTICA | m² | 382.41 | 26.85 | 10267.71
100102 | REMOÇÃO DE PAVIMENTAÇÃO ASFALTICA COM BASE DE PEDRA IRREGULAR, PARALELEPÍPEDO, OU LAJOTA | m² | 382.41 | 28.19 | 10780.14
100112 | CORTE DE PAVIMENTAÇÃO ASFALTICA COM ESPESSURA ATÉ 0,10M | m | 1092.58 | 3.14 | 3430.7
100300 | EXECUÇÃO DE PAVIMENTAÇÃO ASFALTICA
100310 | TRANSPORTE DE BICA CORRIDA | m³xKm | 5441.1 | 2.31 | 12568.94
100315 | ENSAIO DE MASSA ESPECIFICA - IN SITU - MÉTODO FRASCO DE AREIA | un | 7 | 82.05 | 574.35
100316 | EXECUÇÃO DE SUB-BASE/REFORÇO DE SUBLEITO EM BICA CORRIDA, COM CONTROLE DO G.C.=100%, SEM TRANSPORTE | m³ | 240.37 | 156.38 | 37589.06
100400 | REGULARIZAÇÃO E REVESTIMENTO
100406 | REVESTIMENTO COM BICA CORRIDA, SEM TRANSPORTE | m³ | 122.37 | 123.98 | 15171.43
100500 | SINALIZAÇÃO
100501 | PINTURA DE FAIXA HORIZONTAL COM TINTA ACRÍLICA BRANCA E/OU AMARELA | m² | 54.63 | 23.72 | 1295.82
100502 | PINTURA DE SETA E/OU DIZERES NA PISTA | m² | 14 | 38.91 | 544.74
120000 | FECHAMENTO
120100 | ALVENARIA
120107 | ALVENARIA DE BLOCO DE CONCRETO E=0,15 M | m² | 2 | 97.05 | 194.1
| 3.5 - CAIXAS DE VENTOSAS EMI A3 |  |  | SUBTOTAL: | 22501.85
20000 | SERVIÇOS TÉCNICOS
20300 | LOCAÇÃO
20303 | LOCAÇÃO E NIVELAMENTO DE OBRAS LOCALIZADAS ATÉ 1 HA | m² | 4.37 | 0.71 | 3.1
20400 | CADASTRO
20405 | CADASTRO DE OBRAS LOCALIZADAS | pr | 1 | 285.15 | 285.15
30000 | SERVIÇOS PRELIMINARES
30200 | TRÂNSITO E SEGURANÇA
30202 | TAPUME VEDAÇÃO EM CHAPA COMPENSADA | m² | 14.78 | 72.27 | 1068.15
40000 | MOVIMENTO DE TERRA
40200 | ESCAVAÇÃO MANUAL DE ÁREAS, VALAS, POÇOS E CAVAS
040203 | ESCAVAÇÃO MANUAL DE ÁREAS, VALAS, POÇOS E CAVAS EM SOLO NÃO ROCHOSO, COM PROFUND. DE 0,00 A 4,00 M | m³ | 5.52 | 90.86 | 501.55
40300 | ESCAVAÇÃO MECANIZADA DE VALAS, POÇOS E CAVAS
040303 | ESCAVAÇÃO MECANIZADA DE VALAS, POÇOS E CAVAS EM SOLO NÃO ROCHOSO, COM PROFUND. DE 0,00 A 4,00 M | m³ | 49.66 | 15.85 | 787.11
40400 | ESCAVAÇÃO DE ROCHA EM VALAS, POÇOS E CAVAS
40402 | ESCAVAÇÃO DE ROCHA COMPACTA A FRIO, EM VALAS, POÇOS E CAVAS | m³ | 1.3 | 466.73 | 606.75
40403 | ESCAVAÇÃO EM ROCHA BRANDA A FRIO, EM VALAS, POÇOS E CAVAS | m³ | 1.3 | 305.2 | 396.76
40600 | ATERRO/REATERRO DE VALAS, POÇOS E CAVAS
40601 | ATERRO/REATERRO DE VALAS, POÇOS E CAVAS COMPACTADO MANUALMENTE | m³ | 4.66 | 19.31 | 89.98
40602 | ATERRO/REATERRO DE VALAS, POÇOS E CAVAS COMPACTADO MECANICAMENTE, SEM CONTROLE DO G.C. | m³ | 41.98 | 12.9 | 541.54
40607 | ATERRO/REATERRO DE VALAS, POÇOS E CAVAS, COM FORN. DE AREIA/PÓ DE PEDRA, G.C.>=100%, SEM TRANSPORTE | m³ | 2.5 | 161.34 | 403.35
40608 | TRANSPORTE DE AREIA / PÓ DE PEDRA PARA ATERRO | m³xKm | 37.5 | 2.13 | 79.88
40800 | CARGA, TRANSPORTE E DESCARGA
40801 | CARGA E DESCARGA - SOLO | m³ | 11.04 | 2.34 | 25.83
40802 | CARGA E DESCARGA - ROCHA | m³ | 2.6 | 3.05 | 7.93
40803 | CARGA E DESCARGA - ENTULHO | m³ | 5.67 | 3.05 | 17.29
40804 | TRANSPORTE DE MATERIAL ESCAVADO - SOLO | m³xKm | 55.2 | 1.88 | 103.78
40805 | TRANSPORTE DE MATERIAL ESCAVADO - ROCHA | m³xKm | 13 | 2.45 | 31.85
40806 | TRANSPORTE DE MATERIAL - ENTULHO | m³xKm | 28.35 | 2.45 | 69.46
50000 | ESCORAMENTO
50200 | ESCORAMENTO METÁLICO EM VALAS, CAVAS E POÇOS
50201 | ESTACA PRANCHA | m² | 48.55 | 119.2 | 5787.16
80000 | FUNDAÇÕES E ESTRUTURAS
80400 | LASTRO
80402 | LASTRO DE PEDRA BRITADA | m³ | 0.3 | 186.18 | 55.85
80600 | FORMAS
80602 | FORMA PLANA, EM CHAPA COMPENSADA RESINADA, ESTRUTURAL | m² | 3.14 | 131.61 | 413.26
80604 | FORMA CURVA, EM CHAPA COMPENSADA RESINADA, ESTRUTURAL | m² | 4.24 | 241.95 | 1025.87
80800 | ARMADURAS
80802 | AÇO CA-50 | kg | 119.14 | 16.87 | 2009.89
80803 | AÇO CA-60 | kg | 4.9 | 16.95 | 83.06
81000 | CONCRETO ESTRUTURAL
81001 | CONCRETO ESTRUTURAL, FCK = 15,0 MPA | m³ | 0.3 | 698.21 | 209.46
81009 | CONCRETO ESTRUTURAL, FCK = 40,0 MPA | m³ | 2.42 | 838.86 | 2030.04
90000 | ASSENTAMENTO
82100 | DISPOSITIVO ESPECIAIS E ESTRUTURAS ACESSÓRIAS
82114 | ASSENTAMENTO DE TAMPÃO DE FERRO FUNDIDO 800MM | un | 1 | 157.89 | 157.89
100000 | PAVIMENTAÇÃO
100100 | REMOÇÃO DE PAVIMENTAÇÃO
100101 | REMOÇÃO DE PAVIMENTAÇÃO ASFALTICA | m² | 22.66 | 26.85 | 608.42
100112 | CORTE DE PAVIMENTAÇÃO ASFALTICA COM ESPESSURA ATÉ 0,10M | m | 19.04 | 3.14 | 59.79
100109 | REMOÇÃO DE MEIO-FIO | m | 4.76 | 7.95 | 37.84
100200 | REPOSIÇÃO DE PAVIMENTAÇÃO
100212 | REPOSIÇÃO DE MEIO-FIO | m | 4.76 | 25.77 | 122.67
100213 | FORNECIMENTO DE MEIO-FIO | m | 0.24 | 37.42 | 8.98
130000 | REVESTIMENTO E TRATAMENTO DE SUPERFÍCIE
130200 | IMPERMEABILIZAÇÃO / PROTEÇÃO
130209 | IMPERMEABILIZAÇÃO BETUMINOSA | m² | 18.9 | 47.23 | 892.65
130219 | IMPERMEABILIZANTE BI-COMPONENTE A BASE DE RESINA EPÓXI, ALCATRÃO DE HULHA, ADITIVOS E FILER MINERAL | m² | 18.84 | 85.04 | 1602.15
150000 | INSTALAÇÕES DE PRODUÇÃO
151000 | MONTAGEM DE TUBOS E CONEXÕES
151001 | MONTAGEM DE TUBOS E CONEXÕES EM FERRO FUNDIDO | kg | 454.31 | 2.35 | 1067.63
170000 | SERVIÇOS DIVERSOS
81700 | POÇO DE VISITA EM ANEIS DE CONCRETO
170406 | ACRÉSCIMO DE POÇOS EM ANÉIS DE CONCRETO DN 1.500 MM | m | 1 | 1309.78 | 1309.78
| 4 - BACIA A4 |  |  | TOTAL: | 486343.36
| 4.1 - LIGAÇÕES DOMICILIARES A4 |  |  | SUBTOTAL: | 30487.9
30000 | SERVIÇOS PRELIMINARES
30500 | DEMOLIÇÕES E CORTES
30515 | CORTE DE CONCRETO COM ESPESSURA ATÉ 0,15M | m | 12.08 | 34.75 | 419.78
40000 | MOVIMENTO DE TERRA
40600 | ATERRO/REATERRO DE VALAS, POÇOS E CAVAS
40607 | ATERRO/REATERRO DE VALAS, POÇOS E CAVAS, COM FORN. DE AREIA/PÓ DE PEDRA, G.C.>=100%, SEM TRANSPORTE | m³ | 32.66 | 161.34 | 5269.36
40608 | TRANSPORTE DE AREIA / PÓ DE PEDRA PARA ATERRO | m³xKm | 489.9 | 2.13 | 1043.49
40800 | CARGA, TRANSPORTE E DESCARGA
40803 | CARGA E DESCARGA - ENTULHO | m³ | 25.15 | 3.05 | 76.71
40806 | TRANSPORTE DE MATERIAL - ENTULHO | m³xKm | 125.75 | 2.45 | 308.09
80000 | FUNDAÇÕES E ESTRUTURAS
82100 | DISPOSITIVO ESPECIAIS E ESTRUTURAS ACESSÓRIAS
82104 | ASSENTAMENTO DE TAMPÃO DE FERRO FUNDIDO 400 MM | un | 21 | 95.85 | 2012.85
82105 | ASSENTAMENTO DE TAMPÃO DE FERRO FUNDIDO 600 MM | un | 2 | 126.32 | 252.64
100000 | PAVIMENTAÇÃO
100100 | REMOÇÃO DE PAVIMENTAÇÃO
100107 | REMOÇÃO DE PASSEIO EM LADRILHO HIDRAULICO OU CERÂMICO | m² | 1.5 | 10.24 | 15.36
100108 | REMOÇÃO DE PASSEIO CIMENTADO | m² | 2.62 | 9.1 | 23.84
100109 | REMOÇÃO DE MEIO-FIO | m | 23 | 7.95 | 182.85
100113 | REMOÇÃO DE PAVIMENTAÇÃO EM BLOCO DE CONCRETO INTERTRAVADO TIPO PAVER | m² | 3.37 | 14.77 | 49.77
100112 | CORTE DE PAVIMENTAÇÃO ASFALTICA COM ESPESSURA ATÉ 0,10M | m | 261.05 | 3.14 | 819.7
100200 | REPOSIÇÃO DE PAVIMENTAÇÃO
100209 | REPOSIÇÃO DE PASSEIO EM LADRILHO HIDRAULICO OU CERÂMICO | m² | 0.98 | 84.96 | 83.26
100210 | FORNECIMENTO DE LADRILHO HIDRAULICO OU CERÂMICO | m² | 2 | 75.2 | 150.4
100211 | REPOSIÇÃO DE PASSEIO CIMENTADO | m² | 1.43 | 75.31 | 107.69
100212 | REPOSIÇÃO DE MEIO-FIO | m | 23 | 25.77 | 592.71
100213 | FORNECIMENTO DE MEIO-FIO | m | 2 | 37.42 | 74.84
100216 | REPOSIÇÃO DE PAVIMENTAÇÃO EM BLOCO DE CONCRETO INTERTRAVADO TIPO PAVER | m² | 1.45 | 75.39 | 109.32
100300 | EXECUÇÃO DE PAVIMENTAÇÃO ASFALTICA
100310 | TRANSPORTE DE BICA CORRIDA | m³xKm | 528.6 | 2.31 | 1221.07
100315 | ENSAIO DE MASSA ESPECIFICA - IN SITU - MÉTODO FRASCO DE AREIA | un | 1 | 82.05 | 82.05
100316 | EXECUÇÃO DE SUB-BASE/REFORÇO DE SUBLEITO EM BICA CORRIDA, COM CONTROLE DO G.C.=100%, SEM TRANSPORTE | m³ | 23.49 | 156.38 | 3673.37
100400 | REGULARIZAÇÃO E REVESTIMENTO
100406 | REVESTIMENTO COM BICA CORRIDA, SEM TRANSPORTE | m³ | 11.75 | 123.98 | 1456.77
110000 | LIGAÇÕES PREDIAIS
110200 | LIGAÇÕES PREDIAIS DE ESGOTO EM REDE A SER IMPLANTADA
110201 | CONEXÃO DO RAMAL A REDE DE ESGOTO, EM PVC, DIAM. 100 MM | un | 21 | 8.59 | 180.39
110202 | CONEXÃO DO RAMAL A REDE DE ESGOTO, EM PVC, DIAM. 150MM | un | 2 | 9.16 | 18.32
110205 | RAMAL PREDIAL DE ESGOTO EM PVC, DN 100 MM | m | 75 | 13.54 | 1015.5
110206 | RAMAL PREDIAL DE ESGOTO EM PVC, DN 150 MM | m | 25 | 14.4 | 360
110209 | CAIXA DE INSPEÇÃO EM ANÉIS DE CONCRETO PRÉ-MOLDADO DN 400 MM, PROFUNDIDADE ATÉ 1,00 M | un | 21 | 245.9 | 5163.9
110210 | CAIXA DE INSPEÇÃO EM ANÉIS DE CONCRETO PRÉ-MOLDADO DN 600 MM, PROFUNDIDADE ATÉ 1,00 M | un | 2 | 395.99 | 791.98
110211 | ACRÉSCIMO DE ANÉIS DE CONCRETO, PARA CAIXA DE INSPEÇÃO, DN 400 MM, PROFUNDIDADES ACIMA DE 1,00 M | m | 2 | 114.65 | 229.3
110212 | ACRÉSCIMO DE ANÉIS DE CONCRETO, PARA CAIXA DE INSPEÇÃO, DN 600 MM, PROFUNDIDADES ACIMA DE 1,00 M | m | 1 | 264.76 | 264.76
110215 | COROAMENTO DE TAMPA EM LIGAÇÃO DOMICILIAR EM PASSEIO | un | 36 | 102 | 3672
110216 | RAMAL PREDIAL DE ESGOTO EM PVC, DN 100 MM, SEM REATERRO | m | 136.5 | 5.08 | 693.42
110217 | RAMAL PREDIAL DE ESGOTO EM PVC, DN 150 MM, SEM REATERRO | m | 13 | 5.57 | 72.41
| 4.2 - REDE COLETORA A4 |  |  | SUBTOTAL: | 145796.49
20000 | SERVIÇOS TÉCNICOS
20200 | VERIFICAÇÃO DE INTERFERENCIAS
20201 | PESQUISA DE INTERFERÊNCIAS | m³ | 2 | 79.51 | 159.02
20300 | LOCAÇÃO
20302 | LOCAÇÃO E NIVELAMENTO DE REDES DE ESGOTO/ EMISSÁRIO/DRENAGEM | m | 468 | 1.75 | 819
20400 | CADASTRO
20403 | CADASTRO DE REDE DE ESGOTO/EMISSÁRIO/DRENAGEM | m | 468 | 2.39 | 1118.52
30000 | SERVIÇOS PRELIMINARES
30200 | TRÂNSITO E SEGURANÇA
30201 | TAPUME MÓVEL DE PROTEÇÃO EM CHAPAS COMPENSADAS | m | 117 | 7.76 | 907.92
30203 | PASSADIÇOS COM PRANCHAS DE MADEIRA, PARA PEDESTRES | m² | 5 | 33.58 | 167.9
30204 | PASSADIÇOS COM PRANCHAS DE MADEIRA, PARA VEÍCULOS | m² | 5 | 34.29 | 171.45
30206 | SINALIZAÇÃO DE TRÂNSITO NOTURNA | m | 9 | 4.59 | 41.31
30207 | SINALIZAÇÃO DE TRÂNSITO, COM PLACAS | m² | 9 | 16.23 | 146.07
30208 | FITA PLÁSTICA | m | 47 | 0.27 | 12.69
30209 | CERCA COM TELA TAPUME | m | 234 | 0.85 | 198.9
40000 | MOVIMENTO DE TERRA
40200 | ESCAVAÇÃO MANUAL DE ÁREAS, VALAS, POÇOS E CAVAS
40201 | ESCAVAÇÃO MANUAL DE ÁREAS, VALAS, POÇOS E CAVAS EM SOLO NÃO ROCHOSO, COM PROFUND. ATÉ 1,25 M | m³ | 16.51 | 59.06 | 975.08
40202 | ESCAVAÇÃO MANUAL DE ÁREAS, VALAS, POÇOS E CAVAS EM SOLO NÃO ROCHOSO, COM PROFUND. DE 0,00 A 2,00 M | m³ | 22.45 | 79.51 | 1785
40300 | ESCAVAÇÃO MECANIZADA DE VALAS, POÇOS E CAVAS
40301 | ESCAVAÇÃO MECANIZADA DE VALAS, POÇOS E CAVAS EM SOLO NÃO ROCHOSO, COM PROFUND DE ATÉ 1,25 M | m³ | 148.59 | 9.78 | 1453.21
40302 | ESCAVAÇÃO MECANIZADA DE VALAS, POÇOS E CAVAS EM SOLO NÃO ROCHOSO, COM PROFUND. DE 0,00 A 2,00 M | m³ | 202.04 | 11.95 | 2414.38
40400 | ESCAVAÇÃO DE ROCHA EM VALAS, POÇOS E CAVAS
40401 | ESCAVAÇÃO DE ROCHA COMPACTA A FOGO, EM VALAS, POÇOS E CAVAS | m³ | 2.78 | 458.53 | 1274.71
40402 | ESCAVAÇÃO DE ROCHA COMPACTA A FRIO, EM VALAS, POÇOS E CAVAS | m³ | 2.43 | 466.73 | 1134.15
40403 | ESCAVAÇÃO EM ROCHA BRANDA A FRIO, EM VALAS, POÇOS E CAVAS | m³ | 1.74 | 305.2 | 531.05
40600 | ATERRO/REATERRO DE VALAS, POÇOS E CAVAS
40607 | ATERRO/REATERRO DE VALAS, POÇOS E CAVAS, COM FORN. DE AREIA/PÓ DE PEDRA, G.C.>=100%, SEM TRANSPORTE | m³ | 208.75 | 161.34 | 33679.73
40608 | TRANSPORTE DE AREIA / PÓ DE PEDRA PARA ATERRO | m³xKm | 3131.25 | 2.13 | 6669.56
40800 | CARGA, TRANSPORTE E DESCARGA
40801 | CARGA E DESCARGA - SOLO | m³ | 331.15 | 2.34 | 774.89
40802 | CARGA E DESCARGA - ROCHA | m³ | 6.95 | 3.05 | 21.2
40803 | CARGA E DESCARGA - ENTULHO | m³ | 128.23 | 3.05 | 391.1
40804 | TRANSPORTE DE MATERIAL ESCAVADO - SOLO | m³xKm | 1655.75 | 1.88 | 3112.81
40805 | TRANSPORTE DE MATERIAL ESCAVADO - ROCHA | m³xKm | 34.75 | 2.45 | 85.14
40806 | TRANSPORTE DE MATERIAL - ENTULHO | m³xKm | 641.15 | 2.45 | 1570.82
40900 | PROTEÇÃO PARA DESMONTE COM USO DE EXPLOSIVO
40904 | PROTEÇÃO PARA DESMONTE COM USO DE EXPLOSIVO COM TERRA | m³ | 8.34 | 38.62 | 322.09
50000 | ESCORAMENTO
50100 | ESCORAMENTO DE MADEIRA EM VALAS E CAVAS
50101 | PONTALETEAMENTO | m² | 686.94 | 18.43 | 12660.3
60000 | ESGOTAMENTO E DRENAGEM
60100 | ESGOTAMENTO COM BOMBA
60102 | CONJUNTO MOTO-BOMBA | h | 59 | 12.95 | 764.05
80000 | FUNDAÇÕES E ESTRUTURAS
81700 | POÇO DE VISITA EM ANEIS DE CONCRETO
81713 | POÇO DE VISITA (BASE FUNDO PRONTO), DN 800 MM ATÉ 1.00M - TIPO 2 | un | 11 | 1769.69 | 19466.59
81719 | ACRÉSCIMO DE CÂMARA (BALÃO) EM POÇO DE VISITA EM ANÉIS DE CONCRETO PB, DN 800 MM | m | 10.01 | 992.49 | 9934.82
82100 | DISPOSITIVO ESPECIAIS E ESTRUTURAS ACESSÓRIAS
| EXECUÇÃO DE LAJE E ASSENTAMENTO DE T-5 PARA TERMINAL DE LIMPEZA | un | 2 | 418.26 | 836.52
90000 | ASSENTAMENTO
90500 | ASSENTAMENTO DE TUBOS E CONEXÕES EM PVC, RPVC, PVC DEFºFº, PRFV, JUNTA ELÁSTICA
90504 | ASSENTAMENTO DE TUBOS E CONEXÕES EM PVC, RPVC, PVC DEFºFº, PRFV, J.E., DN 150 MM | m | 469.2 | 2.29 | 1074.47
91200 | ASSENTAMENTO DE TUBOS EM CONCRETO, JUNTA ARGAMASSADA
91201 | ASSENTAMENTO DE TUBOS EM CONCRETO, J.AR., DN 200 MM | m | 1 | 24.44 | 24.44
91202 | ASSENTAMENTO DE TUBOS EM CONCRETO, J.AR., DN 300 MM | m | 5 | 41.23 | 206.15
91203 | ASSENTAMENTO DE TUBOS EM CONCRETO, J.AR., DN 400 MM | m | 2 | 68.55 | 137.1
91204 | ASSENTAMENTO DE TUBOS EM CONCRETO, J.AR., DN 500 MM | m | 1 | 88.13 | 88.13
100000 | PAVIMENTAÇÃO
100300 | EXECUÇÃO DE PAVIMENTAÇÃO ASFALTICA
100101 | REMOÇÃO DE PAVIMENTAÇÃO ASFALTICA | m² | 256.15 | 26.85 | 6877.63
100102 | REMOÇÃO DE PAVIMENTAÇÃO ASFALTICA COM BASE DE PEDRA IRREGULAR, PARALELEPÍPEDO, OU LAJOTA | m² | 256.15 | 28.19 | 7220.87
100112 | CORTE DE PAVIMENTAÇÃO ASFALTICA COM ESPESSURA ATÉ 0,10M | m | 931.46 | 3.14 | 2924.78
100300 | EXECUÇÃO DE PAVIMENTAÇÃO ASFALTICA
100310 | TRANSPORTE DE BICA CORRIDA | m³xKm | 1816.65 | 2.31 | 4196.46
100315 | ENSAIO DE MASSA ESPECIFICA - IN SITU - MÉTODO FRASCO DE AREIA | un | 5 | 82.05 | 410.25
100316 | EXECUÇÃO DE SUB-BASE/REFORÇO DE SUBLEITO EM BICA CORRIDA, COM CONTROLE DO G.C.=100%, SEM TRANSPORTE | m³ | 121.11 | 156.38 | 18939.18
120000 | FECHAMENTO
120100 | ALVENARIA
120107 | ALVENARIA DE BLOCO DE CONCRETO E=0,15 M | m² | 1 | 97.05 | 97.05
| 4.3 - ELEVATÓRIA A4 |  |  | SUBTOTAL: | 211678.66
20000 | SERVIÇOS TÉCNICOS
20300 | LOCAÇÃO
20303 | LOCAÇÃO E NIVELAMENTO DE OBRAS LOCALIZADAS ATÉ 1 HA | m² | 32 | 0.71 | 22.72
20400 | CADASTRO
20405 | CADASTRO DE OBRAS LOCALIZADAS | pr | 2 | 285.15 | 570.3
30000 | SERVIÇOS PRELIMINARES
30200 | TRÂNSITO E SEGURANÇA
30202 | TAPUME VEDAÇÃO EM CHAPA COMPENSADA | m² | 37.84 | 72.27 | 2734.7
40000 | MOVIMENTO DE TERRA
40200 | ESCAVAÇÃO MANUAL DE ÁREAS, VALAS, POÇOS E CAVAS
40202 | ESCAVAÇÃO MANUAL DE ÁREAS, VALAS, POÇOS E CAVAS EM SOLO NÃO ROCHOSO, COM PROFUND. DE 0,00 A 2,00 M | m³ | 5.14 | 79.51 | 408.68
40203 | ESCAVAÇÃO MANUAL DE ÁREAS, VALAS, POÇOS E CAVAS EM SOLO NÃO ROCHOSO, COM PROFUND. DE 0,00 A 4,00 M | m³ | 9.7 | 90.86 | 881.34
40300 | ESCAVAÇÃO MECANIZADA DE VALAS, POÇOS E CAVAS
40302 | ESCAVAÇÃO MECANIZADA DE VALAS, POÇOS E CAVAS EM SOLO NÃO ROCHOSO, COM PROFUND. DE 0,00 A 2,00 M | m³ | 46.24 | 11.95 | 552.57
40303 | ESCAVAÇÃO MECANIZADA DE VALAS, POÇOS E CAVAS EM SOLO NÃO ROCHOSO, COM PROFUND. DE 0,00 A 4,00 M | m³ | 87.32 | 15.85 | 1384.02
40600 | ATERRO/REATERRO DE VALAS, POÇOS E CAVAS
40601 | ATERRO/REATERRO DE VALAS, POÇOS E CAVAS COMPACTADO MANUALMENTE | m³ | 7.42 | 19.31 | 143.28
40602 | ATERRO/REATERRO DE VALAS, POÇOS E CAVAS COMPACTADO MECANICAMENTE, SEM CONTROLE DO G.C. | m³ | 66.78 | 12.9 | 861.46
40607 | ATERRO/REATERRO DE VALAS, POÇOS E CAVAS, COM FORN. DE AREIA/PÓ DE PEDRA, G.C.>=100%, SEM TRANSPORTE | m³ | 46.22 | 161.34 | 7457.13
40608 | TRANSPORTE DE AREIA / PÓ DE PEDRA PARA ATERRO | m³xKm | 693.3 | 2.13 | 1476.73
40800 | CARGA, TRANSPORTE E DESCARGA
40801 | CARGA E DESCARGA - SOLO | m³ | 74.2 | 2.34 | 173.63
40804 | TRANSPORTE DE MATERIAL ESCAVADO - SOLO | m³xKm | 371 | 1.88 | 697.48
50000 | ESCORAMENTO
50200 | ESCORAMENTO METÁLICO EM VALAS, CAVAS E POÇOS
50201 | ESTACA PRANCHA | m² | 70.68 | 119.2 | 8425.06
50202 | ESCORAMENTO CONTÍNUO C/ CHAPAS METÁLICAS GROSSAS | m² | 6.76 | 68.08 | 460.22
60000 | ESGOTAMENTO E DRENAGEM
60100 | ESGOTAMENTO COM BOMBA
60102 | CONJUNTO MOTO-BOMBA | h | 53 | 12.95 | 686.35
80000 | FUNDAÇÕES E ESTRUTURAS
80400 | LASTRO
80402 | LASTRO DE PEDRA BRITADA | m³ | 0.9 | 186.18 | 167.56
80600 | FORMAS
80602 | FORMA PLANA, EM CHAPA COMPENSADA RESINADA, ESTRUTURAL | m² | 15.7 | 131.61 | 2066.28
80604 | FORMA CURVA, EM CHAPA COMPENSADA RESINADA, ESTRUTURAL | m² | 8.01 | 241.95 | 1938.02
80700 | CIMBRAMENTOS
80701 | CIMBRAMENTO DE MADEIRA | m³ | 9.38 | 46.37 | 434.95
80800 | ARMADURAS
80802 | AÇO CA-50 | kg | 418.45 | 16.87 | 7059.25
80803 | AÇO CA-60 | kg | 22.5 | 16.95 | 381.38
81000 | CONCRETO ESTRUTURAL
81001 | CONCRETO ESTRUTURAL, FCK = 15,0 MPA | m³ | 0.9 | 698.21 | 628.39
81009 | CONCRETO ESTRUTURAL, FCK = 40,0 MPA | m³ | 6.32 | 838.86 | 5301.6
82100 | DISPOSITIVO ESPECIAIS E ESTRUTURAS ACESSÓRIAS
82113 | ASSENTAMENTO DE CAIXA FOFO PARA REGISTRO T- 5 | un | 5 | 64 | 320
82114 | ASSENTAMENTO DE TAMPÃO DE FERRO FUNDIDO 800MM | un | 2 | 157.89 | 315.78
| ASSENTAMENTO DE TAMPÃO DE FERRO FUNDIDO 700 MM | un | 3 | 141.93 | 425.79
| CALHA PULTRUDADA SEMI-CIRCULAR DN 1500 CONFORME PROJETO | un | 1 | 1426.36 | 1426.36
90000 | ASSENTAMENTO
90500 | ASSENTAMENTO DE TUBOS E CONEXÕES EM PVC, RPVC, PVC DEFºFº, PRFV, JUNTA ELÁSTICA
90503 | ASSENTAMENTO DE TUBOS E CONEXÕES EM PVC, RPVC, PVC DEFºFº, PRFV, J.E., DN 100 MM | m | 2 | 1.94 | 3.88
90504 | ASSENTAMENTO DE TUBOS E CONEXÕES EM PVC, RPVC, PVC DEFºFº, PRFV, J.E., DN 150 MM | m | 12 | 2.29 | 27.48
100000 | PAVIMENTAÇÃO
100300 | EXECUÇÃO DE PAVIMENTAÇÃO ASFALTICA
100310 | TRANSPORTE DE BICA CORRIDA | m³xKm | 57.3 | 2.31 | 132.36
100400 | REGULARIZAÇÃO E REVESTIMENTO
100406 | REVESTIMENTO COM BICA CORRIDA, SEM TRANSPORTE | m³ | 3.82 | 123.98 | 473.6
130000 | REVESTIMENTO E TRATAMENTO DE SUPERFÍCIE
130200 | IMPERMEABILIZAÇÃO / PROTEÇÃO
130209 | IMPERMEABILIZAÇÃO BETUMINOSA | m² | 60.27 | 47.23 | 2846.55
130219 | IMPERMEABILIZANTE BI-COMPONENTE A BASE DE RESINA EPÓXI, ALCATRÃO DE HULHA, ADITIVOS E FILER MINERAL | m² | 61.94 | 85.04 | 5267.38
140000 | INSTALAÇÕES PREDIAIS
141700 | INSTALAÇÕES PREDIAIS
141705 | INSTALAÇÕES ELÉTRICAS PREDIAIS INTERNA E EXTERNA | Gb | 1 | 89575.49 | 89575.49
| ELEVAÇÃO CCM - RUA | un | 1 | 43789.18 | 43789.18
150000 | INSTALAÇÕES DE PRODUÇÃO
151000 | MONTAGEM DE TUBOS E CONEXÕES
151001 | MONTAGEM DE TUBOS E CONEXÕES EM FERRO FUNDIDO | kg | 1824.1 | 2.35 | 4286.64
170000 | SERVIÇOS DIVERSOS
170400 | POÇOS EM ANÉIS DE CONCRETO
170402 | ACRÉSCIMO DE POÇOS EM ANÉIS DE CONCRETO DN 1.000 MM | m | 2.3 | 608.98 | 1400.65
170404 | ACRÉSCIMO DE POÇOS EM ANÉIS DE CONCRETO DN 1.200 MM | m | 5.6 | 902.05 | 5051.48
POÇOS EM ADUELA DE CONCRETO
| POÇOS EM ADUELA DE CONCRETO 2.500 MM X 2.500 MM | m | 1.5 | 7615.29 | 11422.94
| 4.4 - EMISSÁRIO A4 |  |  | SUBTOTAL: | 98380.31
20000 | SERVIÇOS TÉCNICOS
20200 | VERIFICAÇÃO DE INTERFERENCIAS
20201 | PESQUISA DE INTERFERÊNCIAS | m³ | 1 | 79.51 | 79.51
20300 | LOCAÇÃO
20302 | LOCAÇÃO E NIVELAMENTO DE REDES DE ESGOTO/ EMISSÁRIO/DRENAGEM | m | 338 | 1.75 | 591.5
20400 | CADASTRO
20403 | CADASTRO DE REDE DE ESGOTO/EMISSÁRIO/DRENAGEM | m | 338 | 2.39 | 807.82
30000 | SERVIÇOS PRELIMINARES
30200 | TRÂNSITO E SEGURANÇA
30201 | TAPUME MÓVEL DE PROTEÇÃO EM CHAPAS COMPENSADAS | m | 85 | 7.76 | 659.6
30203 | PASSADIÇOS COM PRANCHAS DE MADEIRA, PARA PEDESTRES | m² | 3 | 33.58 | 100.74
30204 | PASSADIÇOS COM PRANCHAS DE MADEIRA, PARA VEÍCULOS | m² | 3 | 34.29 | 102.87
30206 | SINALIZAÇÃO DE TRÂNSITO NOTURNA | m | 7 | 4.59 | 32.13
30207 | SINALIZAÇÃO DE TRÂNSITO, COM PLACAS | m² | 7 | 16.23 | 113.61
30208 | FITA PLÁSTICA | m | 34 | 0.27 | 9.18
30209 | CERCA COM TELA TAPUME | m | 169 | 0.85 | 143.65
40000 | MOVIMENTO DE TERRA
40200 | ESCAVAÇÃO MANUAL DE ÁREAS, VALAS, POÇOS E CAVAS
40201 | ESCAVAÇÃO MANUAL DE ÁREAS, VALAS, POÇOS E CAVAS EM SOLO NÃO ROCHOSO, COM PROFUND. ATÉ 1,25 M | m³ | 20.88 | 59.06 | 1233.17
40202 | ESCAVAÇÃO MANUAL DE ÁREAS, VALAS, POÇOS E CAVAS EM SOLO NÃO ROCHOSO, COM PROFUND. DE 0,00 A 2,00 M | m³ | 3.36 | 79.51 | 267.15
40300 | ESCAVAÇÃO MECANIZADA DE VALAS, POÇOS E CAVAS
40301 | ESCAVAÇÃO MECANIZADA DE VALAS, POÇOS E CAVAS EM SOLO NÃO ROCHOSO, COM PROFUND DE ATÉ 1,25 M | m³ | 187.96 | 9.78 | 1838.25
40302 | ESCAVAÇÃO MECANIZADA DE VALAS, POÇOS E CAVAS EM SOLO NÃO ROCHOSO, COM PROFUND. DE 0,00 A 2,00 M | m³ | 30.24 | 11.95 | 361.37
40600 | ATERRO/REATERRO DE VALAS, POÇOS E CAVAS
40601 | ATERRO/REATERRO DE VALAS, POÇOS E CAVAS COMPACTADO MANUALMENTE | m³ | 14.55 | 19.31 | 280.96
40602 | ATERRO/REATERRO DE VALAS, POÇOS E CAVAS COMPACTADO MECANICAMENTE, SEM CONTROLE DO G.C. | m³ | 130.91 | 12.9 | 1688.74
40607 | ATERRO/REATERRO DE VALAS, POÇOS E CAVAS, COM FORN. DE AREIA/PÓ DE PEDRA, G.C.>=100%, SEM TRANSPORTE | m³ | 108.5 | 161.34 | 17505.39
40608 | TRANSPORTE DE AREIA / PÓ DE PEDRA PARA ATERRO | m³xKm | 1627.5 | 2.13 | 3466.58
40800 | CARGA, TRANSPORTE E DESCARGA
40801 | CARGA E DESCARGA - SOLO | m³ | 96.98 | 2.34 | 226.93
40803 | CARGA E DESCARGA - ENTULHO | m³ | 93.09 | 3.05 | 283.92
40804 | TRANSPORTE DE MATERIAL ESCAVADO - SOLO | m³xKm | 484.9 | 1.88 | 911.61
40806 | TRANSPORTE DE MATERIAL - ENTULHO | m³xKm | 465.45 | 2.45 | 1140.35
50000 | ESCORAMENTO
50100 | ESCORAMENTO DE MADEIRA EM VALAS E CAVAS
50101 | PONTALETEAMENTO | m² | 120.92 | 18.43 | 2228.56
60000 | ESGOTAMENTO E DRENAGEM
60100 | ESGOTAMENTO COM BOMBA
60102 | CONJUNTO MOTO-BOMBA | h | 24 | 12.95 | 310.8
60200 | REBAIXAMENTO DE LENÇOL FREÁTICO
60201 | MOBILIZAÇÃO, DESMOBILIZAÇÃO E TRANSPORTE DE EQUIPAMENTOS | un | 1 | 3921.68 | 3921.68
60202 | OPERAÇÃO DO SISTEMA DE REBAIXAMENTO | cjdia | 5 | 601.04 | 3005.2
60205 | PONTEIRA FILTRANTE | un | 35 | 124.29 | 4350.15
90000 | ASSENTAMENTO
90600 | ASSENTAMENTO DE TUBOS E CONEXÕES EM PEAD ATÉ DIÂMENTRO 280MM
90617 | ASSENTAMENTO DE TUBOS E CONEXÕES EM PEAD, DE 90 MM (ROLO) | m | 338 | 3.68 | 1243.84
91200 | ASSENTAMENTO DE TUBOS EM CONCRETO, JUNTA ARGAMASSADA
91201 | ASSENTAMENTO DE TUBOS EM CONCRETO, J.AR., DN 200 MM | m | 1 | 24.44 | 24.44
91202 | ASSENTAMENTO DE TUBOS EM CONCRETO, J.AR., DN 300 MM | m | 4 | 41.23 | 164.92
91203 | ASSENTAMENTO DE TUBOS EM CONCRETO, J.AR., DN 400 MM | m | 2 | 68.55 | 137.1
100000 | PAVIMENTAÇÃO
100100 | REMOÇÃO DE PAVIMENTAÇÃO
100101 | REMOÇÃO DE PAVIMENTAÇÃO ASFALTICA | m² | 185.87 | 26.85 | 4990.61
100102 | REMOÇÃO DE PAVIMENTAÇÃO ASFALTICA COM BASE DE PEDRA IRREGULAR, PARALELEPÍPEDO, OU LAJOTA | m² | 185.87 | 28.19 | 5239.68
100112 | CORTE DE PAVIMENTAÇÃO ASFALTICA COM ESPESSURA ATÉ 0,10M | m | 675.86 | 3.14 | 2122.2
100300 | EXECUÇÃO DE PAVIMENTAÇÃO ASFALTICA
100310 | TRANSPORTE DE BICA CORRIDA | m³xKm | 3122.7 | 2.31 | 7213.44
100315 | ENSAIO DE MASSA ESPECIFICA - IN SITU - MÉTODO FRASCO DE AREIA | un | 4 | 82.05 | 328.2
100316 | EXECUÇÃO DE SUB-BASE/REFORÇO DE SUBLEITO EM BICA CORRIDA, COM CONTROLE DO G.C.=100%, SEM TRANSPORTE | m³ | 148.7 | 156.38 | 23253.71
100400 | REGULARIZAÇÃO E REVESTIMENTO
100406 | REVESTIMENTO COM BICA CORRIDA, SEM TRANSPORTE | m³ | 59.48 | 123.98 | 7374.33
100407 | REVESTIMENTO COM BICA CORRIDA REAPROVEITADA | m³ | 14.87 | 35.6 | 529.37
120000 | FECHAMENTO
120100 | ALVENARIA
120107 | ALVENARIA DE BLOCO DE CONCRETO E=0,15 M | m² | 1 | 97.05 | 97.05
| 5 - BACIA A5 |  |  | TOTAL: | 6689115.12
| 5.1 - LIGAÇÕES DOMICILIARES A5 |  |  | SUBTOTAL: | 268230.25
30000 | SERVIÇOS PRELIMINARES
30500 | DEMOLIÇÕES E CORTES
30515 | CORTE DE CONCRETO COM ESPESSURA ATÉ 0,15M | m | 151.2 | 34.75 | 5254.2
40000 | MOVIMENTO DE TERRA
40600 | ATERRO/REATERRO DE VALAS, POÇOS E CAVAS
40607 | ATERRO/REATERRO DE VALAS, POÇOS E CAVAS, COM FORN. DE AREIA/PÓ DE PEDRA, G.C.>=100%, SEM TRANSPORTE | m³ | 228.83 | 161.34 | 36919.43
40608 | TRANSPORTE DE AREIA / PÓ DE PEDRA PARA ATERRO | m³xKm | 3432.45 | 2.13 | 7311.12
40800 | CARGA, TRANSPORTE E DESCARGA
40803 | CARGA E DESCARGA - ENTULHO | m³ | 141.94 | 3.05 | 432.92
40806 | TRANSPORTE DE MATERIAL - ENTULHO | m³xKm | 709.7 | 2.45 | 1738.77
80000 | FUNDAÇÕES E ESTRUTURAS
82100 | DISPOSITIVO ESPECIAIS E ESTRUTURAS ACESSÓRIAS
82104 | ASSENTAMENTO DE TAMPÃO DE FERRO FUNDIDO 400 MM | un | 270 | 95.85 | 25879.5
82105 | ASSENTAMENTO DE TAMPÃO DE FERRO FUNDIDO 600 MM | un | 18 | 126.32 | 2273.76
100000 | PAVIMENTAÇÃO
100100 | REMOÇÃO DE PAVIMENTAÇÃO
100101 | REMOÇÃO DE PAVIMENTAÇÃO ASFALTICA | m² | 255.09 | 26.85 | 6849.17
100102 | REMOÇÃO DE PAVIMENTAÇÃO ASFALTICA COM BASE DE PEDRA IRREGULAR, PARALELEPÍPEDO, OU LAJOTA | m² | 255.09 | 28.19 | 7190.99
100103 | REMOÇÃO DE PAVIMENTAÇÃO EM PARALELEPIPEDO OU LAJOTA SEXTAVADA | m² | 228.17 | 14.77 | 3370.07
100107 | REMOÇÃO DE PASSEIO EM LADRILHO HIDRAULICO OU CERÂMICO | m² | 28.11 | 10.24 | 287.85
100108 | REMOÇÃO DE PASSEIO CIMENTADO | m² | 49.19 | 9.1 | 447.63
100109 | REMOÇÃO DE MEIO-FIO | m | 288 | 7.95 | 2289.6
100112 | CORTE DE PAVIMENTAÇÃO ASFALTICA COM ESPESSURA ATÉ 0,10M | m | 1360.46 | 3.14 | 4271.84
100113 | REMOÇÃO DE PAVIMENTAÇÃO EM BLOCO DE CONCRETO INTERTRAVADO TIPO PAVER | m² | 63.24 | 14.77 | 934.05
100200 | REPOSIÇÃO DE PAVIMENTAÇÃO
100203 | REPOSIÇÃO DE PAVIMENTAÇÃO EM LAJOTA SEXTAVADA | m² | 228.17 | 27.99 | 6386.48
100204 | FORNECIMENTO DE LAJOTA SEXTAVADA | m² | 23 | 81.23 | 1868.29
100209 | REPOSIÇÃO DE PASSEIO EM LADRILHO HIDRAULICO OU CERÂMICO | m² | 19.97 | 84.96 | 1696.65
100210 | FORNECIMENTO DE LADRILHO HIDRAULICO OU CERÂMICO | m² | 28 | 75.2 | 2105.6
100211 | REPOSIÇÃO DE PASSEIO CIMENTADO | m² | 35.16 | 75.31 | 2647.9
100212 | REPOSIÇÃO DE MEIO-FIO | m | 288 | 25.77 | 7421.76
100213 | FORNECIMENTO DE MEIO-FIO | m | 29 | 37.42 | 1085.18
100216 | REPOSIÇÃO DE PAVIMENTAÇÃO EM BLOCO DE CONCRETO INTERTRAVADO TIPO PAVER | m² | 18.1 | 75.39 | 1364.56
100217 | FORNECIMENTO DE BLOCO DE CONCRETO INTERTRAVADO TIPO PAVER | m² | 6 | 81.23 | 487.38
100300 | EXECUÇÃO DE PAVIMENTAÇÃO ASFALTICA
100310 | TRANSPORTE DE BICA CORRIDA | m³xKm | 2178.9 | 2.31 | 5033.26
100315 | ENSAIO DE MASSA ESPECIFICA - IN SITU - MÉTODO FRASCO DE AREIA | un | 3 | 82.05 | 246.15
100316 | EXECUÇÃO DE SUB-BASE/REFORÇO DE SUBLEITO EM BICA CORRIDA, COM CONTROLE DO G.C.=100%, SEM TRANSPORTE | m³ | 122.44 | 156.38 | 19147.17
100400 | REGULARIZAÇÃO E REVESTIMENTO
100406 | REVESTIMENTO COM BICA CORRIDA, SEM TRANSPORTE | m³ | 22.82 | 123.98 | 2829.22
110000 | LIGAÇÕES PREDIAIS
110200 | LIGAÇÕES PREDIAIS DE ESGOTO EM REDE A SER IMPLANTADA
110201 | CONEXÃO DO RAMAL A REDE DE ESGOTO, EM PVC, DIAM. 100 MM | un | 270 | 8.59 | 2319.3
110202 | CONEXÃO DO RAMAL A REDE DE ESGOTO, EM PVC, DIAM. 150MM | un | 18 | 9.16 | 164.88
110205 | RAMAL PREDIAL DE ESGOTO EM PVC, DN 100 MM | m | 373 | 13.54 | 5050.42
110206 | RAMAL PREDIAL DE ESGOTO EM PVC, DN 150 MM | m | 26.96 | 14.4 | 388.22
110209 | CAIXA DE INSPEÇÃO EM ANÉIS DE CONCRETO PRÉ-MOLDADO DN 400 MM, PROFUNDIDADE ATÉ 1,00 M | un | 270 | 245.9 | 66393
110210 | CAIXA DE INSPEÇÃO EM ANÉIS DE CONCRETO PRÉ-MOLDADO DN 600 MM, PROFUNDIDADE ATÉ 1,00 M | un | 18 | 395.99 | 7127.82
110211 | ACRÉSCIMO DE ANÉIS DE CONCRETO, PARA CAIXA DE INSPEÇÃO, DN 400 MM, PROFUNDIDADES ACIMA DE 1,00 M | m | 21 | 114.65 | 2407.65
110212 | ACRÉSCIMO DE ANÉIS DE CONCRETO, PARA CAIXA DE INSPEÇÃO, DN 600 MM, PROFUNDIDADES ACIMA DE 1,00 M | m | 2 | 264.76 | 529.52
110215 | COROAMENTO DE TAMPA EM LIGAÇÃO DOMICILIAR EM PASSEIO | un | 14 | 102 | 1428
190400 | SERVIÇOS DE MANUTENÇÃO EM REDES E COLETORES PREDIAIS DE ESGOTO
190459 | LIMPEZA DE CAIXA DE INSPEÇÃO | un | 138 | 83.58 | 11534.04
190461 | LOCALIZAÇÃO DE CAIXA DE INSPEÇÃO | un | 138 | 95.05 | 13116.9
| 5.2 - REDE COLETORA A5 |  |  | SUBTOTAL: | 5763374.84
20000 | SERVIÇOS TÉCNICOS
20200 | VERIFICAÇÃO DE INTERFERENCIAS
20201 | PESQUISA DE INTERFERÊNCIAS | m³ | 32 | 79.51 | 2544.32
20300 | LOCAÇÃO
20302 | LOCAÇÃO E NIVELAMENTO DE REDES DE ESGOTO/ EMISSÁRIO/DRENAGEM | m | 8040 | 1.75 | 14070
20400 | CADASTRO
20403 | CADASTRO DE REDE DE ESGOTO/EMISSÁRIO/DRENAGEM | m | 8040 | 2.39 | 19215.6
30000 | SERVIÇOS PRELIMINARES
30200 | TRÂNSITO E SEGURANÇA
30201 | TAPUME MÓVEL DE PROTEÇÃO EM CHAPAS COMPENSADAS | m | 2010 | 7.76 | 15597.6
30203 | PASSADIÇOS COM PRANCHAS DE MADEIRA, PARA PEDESTRES | m² | 80 | 33.58 | 2686.4
30204 | PASSADIÇOS COM PRANCHAS DE MADEIRA, PARA VEÍCULOS | m² | 80 | 34.29 | 2743.2
30206 | SINALIZAÇÃO DE TRÂNSITO NOTURNA | m | 161 | 4.59 | 738.99
30207 | SINALIZAÇÃO DE TRÂNSITO, COM PLACAS | m² | 161 | 16.23 | 2613.03
30208 | FITA PLÁSTICA | m | 804 | 0.27 | 217.08
30209 | CERCA COM TELA TAPUME | m | 4020 | 0.85 | 3417
40000 | MOVIMENTO DE TERRA
40200 | ESCAVAÇÃO MANUAL DE ÁREAS, VALAS, POÇOS E CAVAS
40201 | ESCAVAÇÃO MANUAL DE ÁREAS, VALAS, POÇOS E CAVAS EM SOLO NÃO ROCHOSO, COM PROFUND. ATÉ 1,25 M | m³ | 141.3 | 59.06 | 8345.18
40202 | ESCAVAÇÃO MANUAL DE ÁREAS, VALAS, POÇOS E CAVAS EM SOLO NÃO ROCHOSO, COM PROFUND. DE 0,00 A 2,00 M | m³ | 240.94 | 79.51 | 19157.14
40203 | ESCAVAÇÃO MANUAL DE ÁREAS, VALAS, POÇOS E CAVAS EM SOLO NÃO ROCHOSO, COM PROFUND. DE 0,00 A 4,00 M | m³ | 419.64 | 90.86 | 38128.49
40204 | ESCAVAÇÃO MANUAL DE AREAS, VALAS, POÇOS E CAVAS EM SOLO NÃO ROCHOSO, COM PROFUND. DE 0,00 A 6,00 M | m³ | 59.86 | 109.03 | 6526.54
40300 | ESCAVAÇÃO MECANIZADA DE VALAS, POÇOS E CAVAS
40301 | ESCAVAÇÃO MECANIZADA DE VALAS, POÇOS E CAVAS EM SOLO NÃO ROCHOSO, COM PROFUND DE ATÉ 1,25 M | m³ | 1271.68 | 9.78 | 12437.03
40302 | ESCAVAÇÃO MECANIZADA DE VALAS, POÇOS E CAVAS EM SOLO NÃO ROCHOSO, COM PROFUND. DE 0,00 A 2,00 M | m³ | 2168.45 | 11.95 | 25912.98
40303 | ESCAVAÇÃO MECANIZADA DE VALAS, POÇOS E CAVAS EM SOLO NÃO ROCHOSO, COM PROFUND. DE 0,00 A 4,00 M | m³ | 3776.73 | 15.85 | 59861.17
40304 | ESCAVAÇÃO MECANIZADA DE VALAS, POÇOS E CAVAS EM SOLO NÃO ROCHOSO, COM PROFUND. DE 0,00 A 6,00 M | m³ | 538.72 | 17.44 | 9395.28
40400 | ESCAVAÇÃO DE ROCHA EM VALAS, POÇOS E CAVAS
40401 | ESCAVAÇÃO DE ROCHA COMPACTA A FOGO, EM VALAS, POÇOS E CAVAS | m³ | 1762.31 | 458.53 | 808072
40402 | ESCAVAÇÃO DE ROCHA COMPACTA A FRIO, EM VALAS, POÇOS E CAVAS | m³ | 1542.02 | 466.73 | 719706.99
40403 | ESCAVAÇÃO EM ROCHA BRANDA A FRIO, EM VALAS, POÇOS E CAVAS | m³ | 1101.44 | 305.2 | 336159.49
40600 | ATERRO/REATERRO DE VALAS, POÇOS E CAVAS
40601 | ATERRO/REATERRO DE VALAS, POÇOS E CAVAS COMPACTADO MANUALMENTE | m³ | 775.56 | 19.31 | 14976.06
40602 | ATERRO/REATERRO DE VALAS, POÇOS E CAVAS COMPACTADO MECANICAMENTE, SEM CONTROLE DO G.C. | m³ | 6980.03 | 12.9 | 90042.39
40607 | ATERRO/REATERRO DE VALAS, POÇOS E CAVAS, COM FORN. DE AREIA/PÓ DE PEDRA, G.C.>=100%, SEM TRANSPORTE | m³ | 3555.9 | 161.34 | 573708.91
40608 | TRANSPORTE DE AREIA / PÓ DE PEDRA PARA ATERRO | m³xKm | 53338.5 | 2.13 | 113611.01
40800 | CARGA, TRANSPORTE E DESCARGA
40801 | CARGA E DESCARGA - SOLO | m³ | 861.73 | 2.34 | 2016.45
40802 | CARGA E DESCARGA - ROCHA | m³ | 4405.77 | 3.05 | 13437.6
40803 | CARGA E DESCARGA - ENTULHO | m³ | 1405.64 | 3.05 | 4287.2
40804 | TRANSPORTE DE MATERIAL ESCAVADO - SOLO | m³xKm | 4308.65 | 1.88 | 8100.26
40805 | TRANSPORTE DE MATERIAL ESCAVADO - ROCHA | m³xKm | 22028.85 | 2.45 | 53970.68
40806 | TRANSPORTE DE MATERIAL - ENTULHO | m³xKm | 7028.2 | 2.45 | 17219.09
40900 | PROTEÇÃO PARA DESMONTE COM USO DE EXPLOSIVO
40904 | PROTEÇÃO PARA DESMONTE COM USO DE EXPLOSIVO COM TERRA | m³ | 5286.93 | 38.62 | 204181.24
50000 | ESCORAMENTO
50100 | ESCORAMENTO DE MADEIRA EM VALAS E CAVAS
50101 | PONTALETEAMENTO | m² | 4613.24 | 18.43 | 85022.01
50200 | ESCORAMENTO METÁLICO EM VALAS, CAVAS E POÇOS
50201 | ESTACA PRANCHA | m² | 2213.4 | 119.2 | 263837.28
50202 | ESCORAMENTO CONTÍNUO C/ CHAPAS METÁLICAS GROSSAS | m² | 748.17 | 68.08 | 50935.41
50300 | ESCORAMENTO MISTO EM VALAS - TIPO HAMBURGUES
50304 | ESCORAMENTO METÁLICO MADEIRA EM VALAS, COM 01 LINHA DE ESTRONCA DE MADEIRA, SEM LONGARINAS | m² | 1479.04 | 214.43 | 317150.55
50600 | ESCORAMENTO BLINDADO EM VALAS
50601 | ESCORAMENTO COM BLINDADO PESADO | m² | 6733.57 | 67.03 | 451351.2
50602 | ESCORAMENTO COM BLINDADO LEVE | m² | 6740.86 | 26.29 | 177217.21
60000 | ESGOTAMENTO E DRENAGEM
60100 | ESGOTAMENTO COM BOMBA
60102 | CONJUNTO MOTO-BOMBA | h | 830 | 12.95 | 10748.5
80000 | FUNDAÇÕES E ESTRUTURAS
80600 | FORMAS
80601 | FORMA DE MADEIRA COMUM | m² | 96 | 91.68 | 8801.28
80800 | ARMADURAS
80802 | AÇO CA-50 | kg | 640 | 16.87 | 10796.8
80900 | CONCRETO NÃO ESTRUTURAL
80901 | CONCRETO NÃO ESTRUTURAL, CONSUMO MÍNIMO DE 150 KG DE CIMENTO/M3 | m³ | 8 | 551.35 | 4410.8
81700 | POÇO DE VISITA EM ANEIS DE CONCRETO
81713 | POÇO DE VISITA (BASE FUNDO PRONTO), DN 800 MM ATÉ 1.00M - TIPO 2 | un | 75 | 1769.69 | 132726.75
81714 | POÇO DE VISITA (BASE EM TUBO), DN 1000 MM ATÉ 1.00M - TIPO 3 | un | 24 | 3657 | 87768
81715 | POÇO DE VISITA (BASE EM TUBO), DN 1200 MM ATÉ 1.50M - TIPO 4 | un | 4 | 5334.11 | 21336.44
81719 | ACRÉSCIMO DE CÂMARA (BALÃO) EM POÇO DE VISITA EM ANÉIS DE CONCRETO PB, DN 800 MM | m | 93.38 | 992.49 | 92678.72
81720 | ACRÉSCIMO DE CÂMARA (BALÃO) EM POÇO DE VISITA EM ANÉIS DE CONCRETO PB, DN 1000 MM | m | 52.4 | 1281.51 | 67151.12
81721 | ACRÉSCIMO DE CÂMARA (BALÃO) EM POÇO DE VISITA EM ANÉIS DE CONCRETO PB, DN 1200 MM | m | 11.08 | 1607.78 | 17814.2
81723 | ACRÉSCIMO DE CHAMINÉ EM ANÉIS DE CONCRETO, DIÂMETRO 600 MM (ALTURA MÁXIMA DE 1.00 M) | m | 18.89 | 688.36 | 13003.12
81724 | ACRÉSCIMO DE CHAMINÉ EM ANÉIS DE CONCRETO, DIÂMETRO 800 MM (ALTURA MÁXIMA DE 1.00 M) | m | 4 | 1031.55 | 4126.2
82100 | DISPOSITIVO ESPECIAIS E ESTRUTURAS ACESSÓRIAS
82103 | ASSENTAMENTO DE TUBO DE QUEDA | m | 30 | 160.41 | 4812.3
| EXECUÇÃO DE LAJE E ASSENTAMENTO DE T-5 PARA TERMINAL DE LIMPEZA | un | 26 | 418.26 | 10874.76
90000 | ASSENTAMENTO
90500 | ASSENTAMENTO DE TUBOS E CONEXÕES EM PVC, RPVC, PVC DEFºFº, PRFV, JUNTA ELÁSTICA
90504 | ASSENTAMENTO DE TUBOS E CONEXÕES EM PVC, RPVC, PVC DEFºFº, PRFV, J.E., DN 150 MM | m | 6764.35 | 2.29 | 15490.36
90505 | ASSENTAMENTO DE TUBOS E CONEXÕES EM PVC, RPVC, PVC DEFºFº, PRFV, J.E., DN 200 MM | m | 420 | 2.46 | 1033.2
90506 | ASSENTAMENTO DE TUBOS E CONEXÕES EM PVC, RPVC, PVC DEFºFº, PRFV, J.E., DN 250 MM | m | 486 | 2.64 | 1283.04
90507 | ASSENTAMENTO DE TUBOS E CONEXÕES EM PVC, RPVC, PVC DEFºFº, PRFV, J.E., DN 300 MM | m | 384 | 2.92 | 1121.28
91200 | ASSENTAMENTO DE TUBOS EM CONCRETO, JUNTA ARGAMASSADA
91201 | ASSENTAMENTO DE TUBOS EM CONCRETO, J.AR., DN 200 MM | m | 13 | 24.44 | 317.72
91202 | ASSENTAMENTO DE TUBOS EM CONCRETO, J.AR., DN 300 MM | m | 66 | 41.23 | 2721.18
91203 | ASSENTAMENTO DE TUBOS EM CONCRETO, J.AR., DN 400 MM | m | 31 | 68.55 | 2125.05
91204 | ASSENTAMENTO DE TUBOS EM CONCRETO, J.AR., DN 500 MM | m | 9 | 88.13 | 793.17
91205 | ASSENTAMENTO DE TUBOS EM CONCRETO, J.AR., DN 600 MM | m | 7 | 107.81 | 754.67
91207 | ASSENTAMENTO DE TUBOS EM CONCRETO, J.AR., DN 800 MM | m | 3 | 149.01 | 447.03
91209 | ASSENTAMENTO DE TUBOS EM CONCRETO, J.AR., DN 1.000 MM | m | 3 | 194.98 | 584.94
100000 | PAVIMENTAÇÃO
100100 | REMOÇÃO DE PAVIMENTAÇÃO
100101 | REMOÇÃO DE PAVIMENTAÇÃO ASFALTICA | m² | 2737.45 | 26.85 | 73500.53
100102 | REMOÇÃO DE PAVIMENTAÇÃO ASFALTICA COM BASE DE PEDRA IRREGULAR, PARALELEPÍPEDO, OU LAJOTA | m² | 2737.45 | 28.19 | 77168.72
100103 | REMOÇÃO DE PAVIMENTAÇÃO EM PARALELEPIPEDO OU LAJOTA SEXTAVADA | m² | 2531.5 | 14.77 | 37390.26
100112 | CORTE DE PAVIMENTAÇÃO ASFALTICA COM ESPESSURA ATÉ 0,10M | m | 9024 | 3.14 | 28335.36
100200 | REPOSIÇÃO DE PAVIMENTAÇÃO
100203 | REPOSIÇÃO DE PAVIMENTAÇÃO EM LAJOTA SEXTAVADA | m² | 2497.61 | 27.99 | 69908.1
100204 | FORNECIMENTO DE LAJOTA SEXTAVADA | m² | 253 | 81.23 | 20551.19
100300 | EXECUÇÃO DE PAVIMENTAÇÃO ASFALTICA
100310 | TRANSPORTE DE BICA CORRIDA | m³xKm | 24842.85 | 2.31 | 57386.98
100315 | ENSAIO DE MASSA ESPECIFICA - IN SITU - MÉTODO FRASCO DE AREIA | un | 42 | 82.05 | 3446.1
100316 | EXECUÇÃO DE SUB-BASE/REFORÇO DE SUBLEITO EM BICA CORRIDA, COM CONTROLE DO G.C.=100%, SEM TRANSPORTE | m³ | 1478.98 | 156.38 | 231282.89
100400 | REGULARIZAÇÃO E REVESTIMENTO
100406 | REVESTIMENTO COM BICA CORRIDA, SEM TRANSPORTE | m³ | 177.21 | 123.98 | 21970.5
100407 | REVESTIMENTO COM BICA CORRIDA REAPROVEITADA | m³ | 75.95 | 35.6 | 2703.82
120000 | FECHAMENTO
120100 | ALVENARIA
120107 | ALVENARIA DE BLOCO DE CONCRETO E=0,15 M | m² | 24 | 97.05 | 2329.2
190400 | SERVIÇOS DE MANUTENÇÃO EM REDES E COLETORES PREDIAIS DE ESGOTO
| LOCALIZAÇÃO E NIVELAMENTO DE POÇO DE VISITA (EXCLUSO REPAVIMENTAÇÃO) | un | 12 | 855.4 | 10264.8
190439 | DESOBSTRUÇÃO E LIMPEZA DE REDE DE ESGOTO COM CAMINHÃO HIDROVÁCUO | m | 2796 | 19.44 | 54354.24
190440 | DESOBSTRUÇÃO MANUAL DE REDE DE ESGOTO | un | 12 | 99.85 | 1198.2
190464 | REPARO DE POÇO DE VISITA | un | 6 | 293.23 | 1759.38
190467 | SUBSTITUIÇÃO DE LAJE POÇO DE VISITA 120X120x17 CM | un | 6 | 1248.98 | 7493.88
| 5.3 - ELEVATÓRIA A5 |  |  | SUBTOTAL: | 552862.61
20000 | SERVIÇOS TÉCNICOS
20300 | LOCAÇÃO
20303 | LOCAÇÃO E NIVELAMENTO DE OBRAS LOCALIZADAS ATÉ 1 HA | m² | 36 | 0.71 | 25.56
20400 | CADASTRO
20405 | CADASTRO DE OBRAS LOCALIZADAS | pr | 2 | 285.15 | 570.3
30000 | SERVIÇOS PRELIMINARES
30200 | TRÂNSITO E SEGURANÇA
30202 | TAPUME VEDAÇÃO EM CHAPA COMPENSADA | m² | 136.5 | 72.27 | 9864.86
40000 | MOVIMENTO DE TERRA
40200 | ESCAVAÇÃO MANUAL DE ÁREAS, VALAS, POÇOS E CAVAS
40202 | ESCAVAÇÃO MANUAL DE ÁREAS, VALAS, POÇOS E CAVAS EM SOLO NÃO ROCHOSO, COM PROFUND. DE 0,00 A 2,00 M | m³ | 3.69 | 79.51 | 293.39
40204 | ESCAVAÇÃO MANUAL DE AREAS, VALAS, POÇOS E CAVAS EM SOLO NÃO ROCHOSO, COM PROFUND. DE 0,00 A 6,00 M | m³ | 7.37 | 109.03 | 803.55
40300 | ESCAVAÇÃO MECANIZADA DE VALAS, POÇOS E CAVAS
40302 | ESCAVAÇÃO MECANIZADA DE VALAS, POÇOS E CAVAS EM SOLO NÃO ROCHOSO, COM PROFUND. DE 0,00 A 2,00 M | m³ | 33.25 | 11.95 | 397.34
40304 | ESCAVAÇÃO MECANIZADA DE VALAS, POÇOS E CAVAS EM SOLO NÃO ROCHOSO, COM PROFUND. DE 0,00 A 6,00 M | m³ | 66.31 | 17.44 | 1156.45
40400 | ESCAVAÇÃO DE ROCHA EM VALAS, POÇOS E CAVAS
40402 | ESCAVAÇÃO DE ROCHA COMPACTA A FRIO, EM VALAS, POÇOS E CAVAS | m³ | 132.64 | 466.73 | 61907.07
40403 | ESCAVAÇÃO EM ROCHA BRANDA A FRIO, EM VALAS, POÇOS E CAVAS | m³ | 88.43 | 305.2 | 26988.84
40400 | ESCAVAÇÃO DE ROCHA EM VALAS, POÇOS E CAVAS
40600 | ATERRO/REATERRO DE VALAS, POÇOS E CAVAS
40601 | ATERRO/REATERRO DE VALAS, POÇOS E CAVAS COMPACTADO MANUALMENTE | m³ | 4.42 | 19.31 | 85.35
40602 | ATERRO/REATERRO DE VALAS, POÇOS E CAVAS COMPACTADO MECANICAMENTE, SEM CONTROLE DO G.C. | m³ | 39.79 | 12.9 | 513.29
40607 | ATERRO/REATERRO DE VALAS, POÇOS E CAVAS, COM FORN. DE AREIA/PÓ DE PEDRA, G.C.>=100%, SEM TRANSPORTE | m³ | 175.86 | 161.34 | 28373.25
40800 | CARGA, TRANSPORTE E DESCARGA
40801 | CARGA E DESCARGA - SOLO | m³ | 29.47 | 2.34 | 68.96
40802 | CARGA E DESCARGA - ROCHA | m³ | 221.07 | 3.05 | 674.26
40804 | TRANSPORTE DE MATERIAL ESCAVADO - SOLO | m³xKm | 442.05 | 1.88 | 831.05
40805 | TRANSPORTE DE MATERIAL ESCAVADO - ROCHA | m³xKm | 3316.05 | 2.45 | 8124.32
50000 | ESCORAMENTO
50200 | ESCORAMENTO METÁLICO EM VALAS, CAVAS E POÇOS
50201 | ESTACA PRANCHA | m² | 9.44 | 119.2 | 1125.25
50400 | ESCORAMENTO METÁLICO MADEIRA EM CAVAS E POÇOS
50402 | ESCORAMENTO METÁLICO MADEIRA EM CAVAS E POÇOS, COM 02 QUADRO DE LONGARINAS | m² | 242.93 | 262.35 | 63732.69
60000 | ESGOTAMENTO E DRENAGEM
60100 | ESGOTAMENTO COM BOMBA
60102 | CONJUNTO MOTO-BOMBA | h | 480 | 12.95 | 6216
60200 | REBAIXAMENTO DE LENÇOL FREÁTICO
60201 | MOBILIZAÇÃO, DESMOBILIZAÇÃO E TRANSPORTE DE EQUIPAMENTOS | un | 1 | 3921.68 | 3921.68
60202 | OPERAÇÃO DO SISTEMA DE REBAIXAMENTO | cjdia | 60 | 601.04 | 36062.4
60205 | PONTEIRA FILTRANTE | un | 54 | 124.29 | 6711.66
80000 | FUNDAÇÕES E ESTRUTURAS
80400 | LASTRO
80402 | LASTRO DE PEDRA BRITADA | m³ | 1.51 | 186.18 | 281.13
80600 | FORMAS
80602 | FORMA PLANA, EM CHAPA COMPENSADA RESINADA, ESTRUTURAL | m² | 21.81 | 131.61 | 2870.41
80604 | FORMA CURVA, EM CHAPA COMPENSADA RESINADA, ESTRUTURAL | m² | 11.4 | 241.95 | 2758.23
80700 | CIMBRAMENTOS
80701 | CIMBRAMENTO DE MADEIRA | m³ | 50.41 | 46.37 | 2337.51
80800 | ARMADURAS
80802 | AÇO CA-50 | kg | 451.72 | 16.87 | 7620.52
80803 | AÇO CA-60 | kg | 24.6 | 16.95 | 416.97
80804 | TELA DE ACO CA-60 | kg | 9.33 | 13.12 | 122.41
80900 | CONCRETO NÃO ESTRUTURAL
80901 | CONCRETO NÃO ESTRUTURAL, CONSUMO MÍNIMO DE 150 KG DE CIMENTO/M3 | m³ | 1.36 | 551.35 | 749.84
81000 | CONCRETO ESTRUTURAL
81004 | CONCRETO ESTRUTURAL, FCK = 25,0 MPA | m³ | 0.3 | 753.05 | 225.92
81009 | CONCRETO ESTRUTURAL, FCK = 40,0 MPA | m³ | 9.99 | 838.86 | 8380.21
81500 | SERVIÇOS COMPLEMENTARES AS OBRAS DE CONCRETO
81503 | BOMBEAMENTO DE CONCRETO | m³ | 9.99 | 65.55 | 654.84
82100 | DISPOSITIVO ESPECIAIS E ESTRUTURAS ACESSÓRIAS
| ASSENTAMENTO DE TAMPÃO DE FERRO FUNDIDO 700 MM | un | 3 | 141.93 | 425.79
82113 | ASSENTAMENTO DE CAIXA FOFO PARA REGISTRO T- 5 | un | 5 | 64 | 320
82114 | ASSENTAMENTO DE TAMPÃO DE FERRO FUNDIDO 800MM | un | 2 | 157.89 | 315.78
100000 | PAVIMENTAÇÃO
100200 | REPOSIÇÃO DE PAVIMENTAÇÃO
100203 | REPOSIÇÃO DE PAVIMENTAÇÃO EM LAJOTA SEXTAVADA | m² | 170 | 27.99 | 4758.3
100204 | FORNECIMENTO DE LAJOTA SEXTAVADA | m² | 170 | 81.23 | 13809.1
100212 | REPOSIÇÃO DE MEIO-FIO | m | 60 | 25.77 | 1546.2
100213 | FORNECIMENTO DE MEIO-FIO | m | 60 | 37.42 | 2245.2
120000 | FECHAMENTO
120500 | DISPOSITIVO DE PROTEÇÃO E ACESSO
120509 | ESCADA TIPO MARINHEIRO PULTRUDADO | m | 1.4 | 812.27 | 1137.18
130000 | REVESTIMENTO E TRATAMENTO DE SUPERFÍCIE
130200 | IMPERMEABILIZAÇÃO / PROTEÇÃO
130204 | IMPERMEABILIZAÇÃO COM ARGAMASSA DE CIMENTO E AREIA, TRAÇO 1:3, ADITIVADA | m² | 126.12 | 111.81 | 14101.48
130219 | IMPERMEABILIZANTE BI-COMPONENTE A BASE DE RESINA EPÓXI, ALCATRÃO DE HULHA, ADITIVOS E FILER MINERAL | m² | 116.9 | 85.04 | 9941.18
140000 | INSTALAÇÕES PREDIAIS
140300 | INSTALAÇÕES DE TUBULAÇÕES E CONEXÕES DE ESGOTO EM PVC RÍGIDO
140304 | TUBULAÇÕES DE ESGOTO EM PVC RÍGIDO, DIAM. 100 MM | m | 2 | 91.73 | 183.46
| TUBULAÇÕES DE ESGOTO EM PVC RÍGIDO, DIAM. 150 MM | m | 1 | 121.67 | 121.67
141700 | INSTALAÇÕES PREDIAIS
141705 | INSTALAÇÕES ELÉTRICAS PREDIAIS INTERNA E EXTERNA | Gb | 1 | 89575.49 | 89575.49
150000 | INSTALAÇÕES DE PRODUÇÃO
150100 | MONTAGEM ELETRO-MECÂNICA
150101 | MONTAGEM ELETRO-MECÂNICA DE CONJUNTO MOTO BOMBA DE 01 A 15 CV | un | 3 | 4177.91 | 12533.73
151000 | MONTAGEM DE TUBOS E CONEXÕES
151001 | MONTAGEM DE TUBOS E CONEXÕES EM FERRO FUNDIDO | kg | 1824.1 | 2.35 | 4286.64
151300 | INSTALAÇÃO DE SISTEMA DE GRADEAMENTO
151301 | INSTALAÇÃO DE SISTEMA DE GRADEAMENTO COM GRADE DE LIMPEZA MANUAL | un | 1 | 580.75 | 580.75
152100 | MONTAGEM DE COMPORTA EM AÇO INOX
152104 | MONTAGEM DE COMPORTA EM AÇO INOX, DN 300 MM | un | 3 | 1542.84 | 4628.52
160000 | URBANIZAÇÃO
160100 | PORTÃO
| PORTÃO DE ABRIR COM 2 FOLHAS, EM ESTRUTURA TUBULAR QUADRADA E CHAPA GALVANIZADA, PINTADO DE BRANCO, PARA VEÍCULOS | m² | 13.6 | 2422.74 | 32949.26
160300 | ALAMBRADO
160303 | ALAMBRADO COM VIGUETA DE CONCRETO, TELA GALVANIZADA DE MOURÕES DE CONCRETO | m | 58 | 278.28 | 16140.24
160400 | PAISAGISMO
160401 | PLANTIO DE GRAMA EM PLACAS OU LEIVAS | m² | 60 | 22.21 | 1332.6
160403 | PLANTIO DE ÁRVORES | un | 7 | 74.37 | 520.59
170000 | SERVIÇOS DIVERSOS
170400 | POÇOS EM ANÉIS DE CONCRETO
170404 | ACRÉSCIMO DE POÇOS EM ANÉIS DE CONCRETO DN 1.200 MM | m | 4.3 | 902.05 | 3878.82
170408 | ACRÉSCIMO DE POÇOS EM ANÉIS DE CONCRETO DN 2.000 MM | m | 9.6 | 3464.39 | 33258.14
POÇOS EM ADUELA DE CONCRETO
| POÇOS EM ADUELA DE CONCRETO 2.500 MM X 3.000 MM | m | 2 | 9703.49 | 19406.98
| 5.4 - EMISSÁRIO A5 |  |  | SUBTOTAL: | 104647.42
20000 | SERVIÇOS TÉCNICOS
20200 | VERIFICAÇÃO DE INTERFERENCIAS
20201 | PESQUISA DE INTERFERÊNCIAS | m³ | 1 | 79.51 | 79.51
20300 | LOCAÇÃO
20302 | LOCAÇÃO E NIVELAMENTO DE REDES DE ESGOTO/ EMISSÁRIO/DRENAGEM | m | 231 | 1.75 | 404.25
20400 | CADASTRO
20403 | CADASTRO DE REDE DE ESGOTO/EMISSÁRIO/DRENAGEM | m | 231 | 2.39 | 552.09
30000 | SERVIÇOS PRELIMINARES
30200 | TRÂNSITO E SEGURANÇA
30201 | TAPUME MÓVEL DE PROTEÇÃO EM CHAPAS COMPENSADAS | m | 58 | 7.76 | 450.08
30203 | PASSADIÇOS COM PRANCHAS DE MADEIRA, PARA PEDESTRES | m² | 2 | 33.58 | 67.16
30204 | PASSADIÇOS COM PRANCHAS DE MADEIRA, PARA VEÍCULOS | m² | 2 | 34.29 | 68.58
30206 | SINALIZAÇÃO DE TRÂNSITO NOTURNA | m | 5 | 4.59 | 22.95
30207 | SINALIZAÇÃO DE TRÂNSITO, COM PLACAS | m² | 5 | 16.23 | 81.15
30208 | FITA PLÁSTICA | m | 23 | 0.27 | 6.21
30209 | CERCA COM TELA TAPUME | m | 116 | 0.85 | 98.6
40000 | MOVIMENTO DE TERRA
40200 | ESCAVAÇÃO MANUAL DE ÁREAS, VALAS, POÇOS E CAVAS
40201 | ESCAVAÇÃO MANUAL DE ÁREAS, VALAS, POÇOS E CAVAS EM SOLO NÃO ROCHOSO, COM PROFUND. ATÉ 1,25 M | m³ | 4.71 | 59.06 | 278.17
40202 | ESCAVAÇÃO MANUAL DE ÁREAS, VALAS, POÇOS E CAVAS EM SOLO NÃO ROCHOSO, COM PROFUND. DE 0,00 A 2,00 M | m³ | 17.19 | 79.51 | 1366.78
40300 | ESCAVAÇÃO MECANIZADA DE VALAS, POÇOS E CAVAS
40301 | ESCAVAÇÃO MECANIZADA DE VALAS, POÇOS E CAVAS EM SOLO NÃO ROCHOSO, COM PROFUND DE ATÉ 1,25 M | m³ | 42.35 | 9.78 | 414.18
40302 | ESCAVAÇÃO MECANIZADA DE VALAS, POÇOS E CAVAS EM SOLO NÃO ROCHOSO, COM PROFUND. DE 0,00 A 2,00 M | m³ | 154.74 | 11.95 | 1849.14
40400 | ESCAVAÇÃO DE ROCHA EM VALAS, POÇOS E CAVAS
40401 | ESCAVAÇÃO DE ROCHA COMPACTA A FOGO, EM VALAS, POÇOS E CAVAS | m³ | 5.18 | 458.53 | 2375.19
40402 | ESCAVAÇÃO DE ROCHA COMPACTA A FRIO, EM VALAS, POÇOS E CAVAS | m³ | 3.88 | 466.73 | 1810.91
40403 | ESCAVAÇÃO EM ROCHA BRANDA A FRIO, EM VALAS, POÇOS E CAVAS | m³ | 3.88 | 305.2 | 1184.18
40600 | ATERRO/REATERRO DE VALAS, POÇOS E CAVAS
40601 | ATERRO/REATERRO DE VALAS, POÇOS E CAVAS COMPACTADO MANUALMENTE | m³ | 8.76 | 19.31 | 169.16
40602 | ATERRO/REATERRO DE VALAS, POÇOS E CAVAS COMPACTADO MECANICAMENTE, SEM CONTROLE DO G.C. | m³ | 78.84 | 12.9 | 1017.04
40607 | ATERRO/REATERRO DE VALAS, POÇOS E CAVAS, COM FORN. DE AREIA/PÓ DE PEDRA, G.C.>=100%, SEM TRANSPORTE | m³ | 139.72 | 161.34 | 22542.42
40608 | TRANSPORTE DE AREIA / PÓ DE PEDRA PARA ATERRO | m³xKm | 2095.8 | 2.13 | 4464.05
40800 | CARGA, TRANSPORTE E DESCARGA
40801 | CARGA E DESCARGA - SOLO | m³ | 131.39 | 2.34 | 307.45
40802 | CARGA E DESCARGA - ROCHA | m³ | 12.94 | 3.05 | 39.47
40803 | CARGA E DESCARGA - ENTULHO | m³ | 63.43 | 3.05 | 193.46
40804 | TRANSPORTE DE MATERIAL ESCAVADO - SOLO | m³xKm | 656.95 | 1.88 | 1235.07
40805 | TRANSPORTE DE MATERIAL ESCAVADO - ROCHA | m³xKm | 64.7 | 2.45 | 158.52
40806 | TRANSPORTE DE MATERIAL - ENTULHO | m³xKm | 317.15 | 2.45 | 777.02
40900 | PROTEÇÃO PARA DESMONTE COM USO DE EXPLOSIVO
40904 | PROTEÇÃO PARA DESMONTE COM USO DE EXPLOSIVO COM TERRA | m³ | 15.54 | 38.62 | 600.15
50000 | ESCORAMENTO
50100 | ESCORAMENTO DE MADEIRA EM VALAS E CAVAS
50101 | PONTALETEAMENTO | m² | 621.96 | 18.43 | 11462.72
50600 | ESCORAMENTO BLINDADO EM VALAS
50602 | ESCORAMENTO COM BLINDADO LEVE | m² | 40.7 | 26.29 | 1070
60000 | ESGOTAMENTO E DRENAGEM
60100 | ESGOTAMENTO COM BOMBA
60102 | CONJUNTO MOTO-BOMBA | h | 16 | 12.95 | 207.2
60200 | REBAIXAMENTO DE LENÇOL FREÁTICO
60201 | MOBILIZAÇÃO, DESMOBILIZAÇÃO E TRANSPORTE DE EQUIPAMENTOS | un | 1 | 3921.68 | 3921.68
60202 | OPERAÇÃO DO SISTEMA DE REBAIXAMENTO | cjdia | 10 | 601.04 | 6010.4
60205 | PONTEIRA FILTRANTE | un | 24 | 124.29 | 2982.96
90000 | ASSENTAMENTO
90600 | ASSENTAMENTO DE TUBOS E CONEXÕES EM PEAD ATÉ DIÂMENTRO 280MM
90608 | ASSENTAMENTO DE TUBOS E CONEXÕES EM PEAD, DE 160 MM | m | 231 | 19.82 | 4578.42
91200 | ASSENTAMENTO DE TUBOS EM CONCRETO, JUNTA ARGAMASSADA
91202 | ASSENTAMENTO DE TUBOS EM CONCRETO, J.AR., DN 300 MM | m | 2 | 41.23 | 82.46
91203 | ASSENTAMENTO DE TUBOS EM CONCRETO, J.AR., DN 400 MM | m | 1 | 68.55 | 68.55
100000 | PAVIMENTAÇÃO
100100 | REMOÇÃO DE PAVIMENTAÇÃO
100101 | REMOÇÃO DE PAVIMENTAÇÃO ASFALTICA | m² | 126.56 | 26.85 | 3398.14
100102 | REMOÇÃO DE PAVIMENTAÇÃO ASFALTICA COM BASE DE PEDRA IRREGULAR, PARALELEPÍPEDO, OU LAJOTA | m² | 126.56 | 28.19 | 3567.73
100112 | CORTE DE PAVIMENTAÇÃO ASFALTICA COM ESPESSURA ATÉ 0,10M | m | 460.22 | 3.14 | 1445.09
100300 | EXECUÇÃO DE PAVIMENTAÇÃO ASFALTICA
100310 | TRANSPORTE DE BICA CORRIDA | m³xKm | 2277.9 | 2.31 | 5261.95
100315 | ENSAIO DE MASSA ESPECIFICA - IN SITU - MÉTODO FRASCO DE AREIA | un | 3 | 82.05 | 246.15
100316 | EXECUÇÃO DE SUB-BASE/REFORÇO DE SUBLEITO EM BICA CORRIDA, COM CONTROLE DO G.C.=100%, SEM TRANSPORTE | m³ | 101.24 | 156.38 | 15831.91
100400 | REGULARIZAÇÃO E REVESTIMENTO
100407 | REVESTIMENTO COM BICA CORRIDA REAPROVEITADA | m³ | 50.62 | 35.6 | 1802.07
120000 | FECHAMENTO
120100 | ALVENARIA
120107 | ALVENARIA DE BLOCO DE CONCRETO E=0,15 M | m² | 1 | 97.05 | 97.05
| 6 - BACIA B1A |  |  | TOTAL: | 5646150.35
| 6.1 - LIGAÇÕES DOMICILIARES B1A |  |  | SUBTOTAL: | 635391.69
30000 | SERVIÇOS PRELIMINARES
30500 | DEMOLIÇÕES E CORTES
30515 | CORTE DE CONCRETO COM ESPESSURA ATÉ 0,15M | m | 329.7 | 34.75 | 11457.08
40000 | MOVIMENTO DE TERRA
40600 | ATERRO/REATERRO DE VALAS, POÇOS E CAVAS
40607 | ATERRO/REATERRO DE VALAS, POÇOS E CAVAS, COM FORN. DE AREIA/PÓ DE PEDRA, G.C.>=100%, SEM TRANSPORTE | m³ | 570.23 | 161.34 | 92000.91
40608 | TRANSPORTE DE AREIA / PÓ DE PEDRA PARA ATERRO | m³xKm | 8553.45 | 2.13 | 18218.85
40800 | CARGA, TRANSPORTE E DESCARGA
40803 | CARGA E DESCARGA - ENTULHO | m³ | 380.4 | 3.05 | 1160.22
40806 | TRANSPORTE DE MATERIAL - ENTULHO | m³xKm | 1902 | 2.45 | 4659.9
80000 | FUNDAÇÕES E ESTRUTURAS
82100 | DISPOSITIVO ESPECIAIS E ESTRUTURAS ACESSÓRIAS
82104 | ASSENTAMENTO DE TAMPÃO DE FERRO FUNDIDO 400 MM | un | 624 | 95.85 | 59810.4
82105 | ASSENTAMENTO DE TAMPÃO DE FERRO FUNDIDO 600 MM | un | 4 | 126.32 | 505.28
100000 | PAVIMENTAÇÃO
100100 | REMOÇÃO DE PAVIMENTAÇÃO
100101 | REMOÇÃO DE PAVIMENTAÇÃO ASFALTICA | m² | 706.02 | 26.85 | 18956.64
100102 | REMOÇÃO DE PAVIMENTAÇÃO ASFALTICA COM BASE DE PEDRA IRREGULAR, PARALELEPÍPEDO, OU LAJOTA | m² | 706.02 | 28.19 | 19902.7
100103 | REMOÇÃO DE PAVIMENTAÇÃO EM PARALELEPIPEDO OU LAJOTA SEXTAVADA | m² | 97.64 | 14.77 | 1442.14
100107 | REMOÇÃO DE PASSEIO EM LADRILHO HIDRAULICO OU CERÂMICO | m² | 61.27 | 10.24 | 627.4
100108 | REMOÇÃO DE PASSEIO CIMENTADO | m² | 107.2 | 9.1 | 975.52
100109 | REMOÇÃO DE MEIO-FIO | m | 628 | 7.95 | 4992.6
100112 | CORTE DE PAVIMENTAÇÃO ASFALTICA COM ESPESSURA ATÉ 0,10M | m | 3765.43 | 3.14 | 11823.45
100113 | REMOÇÃO DE PAVIMENTAÇÃO EM BLOCO DE CONCRETO INTERTRAVADO TIPO PAVER | m² | 137.84 | 14.77 | 2035.9
100200 | REPOSIÇÃO DE PAVIMENTAÇÃO
100201 | REPOSIÇÃO DE PAVIMENTAÇÃO EM PARALELEPIPEDO OU PEDRA IRREGULAR | m² | 47.57 | 75.39 | 3586.3
100202 | FORNECIMENTO DE PARALELEPIPEDO | m² | 5 | 99.8 | 499
100203 | REPOSIÇÃO DE PAVIMENTAÇÃO EM LAJOTA SEXTAVADA | m² | 50.07 | 27.99 | 1401.46
100204 | FORNECIMENTO DE LAJOTA SEXTAVADA | m² | 5 | 81.23 | 406.15
100209 | REPOSIÇÃO DE PASSEIO EM LADRILHO HIDRAULICO OU CERÂMICO | m² | 44.74 | 84.96 | 3801.11
100210 | FORNECIMENTO DE LADRILHO HIDRAULICO OU CERÂMICO | m² | 61 | 75.2 | 4587.2
100211 | REPOSIÇÃO DE PASSEIO CIMENTADO | m² | 78.58 | 75.31 | 5917.86
100212 | REPOSIÇÃO DE MEIO-FIO | m | 628 | 25.77 | 16183.56
100213 | FORNECIMENTO DE MEIO-FIO | m | 63 | 37.42 | 2357.46
100216 | REPOSIÇÃO DE PAVIMENTAÇÃO EM BLOCO DE CONCRETO INTERTRAVADO TIPO PAVER | m² | 37.09 | 75.39 | 2796.22
100217 | FORNECIMENTO DE BLOCO DE CONCRETO INTERTRAVADO TIPO PAVER | m² | 14 | 81.23 | 1137.22
100300 | EXECUÇÃO DE PAVIMENTAÇÃO ASFALTICA
100310 | TRANSPORTE DE BICA CORRIDA | m³xKm | 5257.95 | 2.31 | 12145.86
100315 | ENSAIO DE MASSA ESPECIFICA - IN SITU - MÉTODO FRASCO DE AREIA | un | 21 | 82.05 | 1723.05
100316 | EXECUÇÃO DE SUB-BASE/REFORÇO DE SUBLEITO EM BICA CORRIDA, COM CONTROLE DO G.C.=100%, SEM TRANSPORTE | m³ | 338.89 | 156.38 | 52995.62
100400 | REGULARIZAÇÃO E REVESTIMENTO
100406 | REVESTIMENTO COM BICA CORRIDA, SEM TRANSPORTE | m³ | 11.64 | 123.98 | 1443.13
100407 | REVESTIMENTO COM BICA CORRIDA REAPROVEITADA | m³ | 169.44 | 35.6 | 6032.06
110000 | LIGAÇÕES PREDIAIS
110200 | LIGAÇÕES PREDIAIS DE ESGOTO EM REDE A SER IMPLANTADA
110201 | CONEXÃO DO RAMAL A REDE DE ESGOTO, EM PVC, DIAM. 100 MM | un | 624 | 8.59 | 5360.16
110202 | CONEXÃO DO RAMAL A REDE DE ESGOTO, EM PVC, DIAM. 150MM | un | 4 | 9.16 | 36.64
110205 | RAMAL PREDIAL DE ESGOTO EM PVC, DN 100 MM | m | 283.06 | 13.54 | 3832.63
110209 | CAIXA DE INSPEÇÃO EM ANÉIS DE CONCRETO PRÉ-MOLDADO DN 400 MM, PROFUNDIDADE ATÉ 1,00 M | un | 624 | 245.9 | 153441.6
110210 | CAIXA DE INSPEÇÃO EM ANÉIS DE CONCRETO PRÉ-MOLDADO DN 600 MM, PROFUNDIDADE ATÉ 1,00 M | un | 4 | 395.99 | 1583.96
110211 | ACRÉSCIMO DE ANÉIS DE CONCRETO, PARA CAIXA DE INSPEÇÃO, DN 400 MM, PROFUNDIDADES ACIMA DE 1,00 M | m | 47 | 114.65 | 5388.55
110212 | ACRÉSCIMO DE ANÉIS DE CONCRETO, PARA CAIXA DE INSPEÇÃO, DN 600 MM, PROFUNDIDADES ACIMA DE 1,00 M | m | 1 | 264.76 | 264.76
110215 | COROAMENTO DE TAMPA EM LIGAÇÃO DOMICILIAR EM PASSEIO | un | 25 | 102 | 2550
110216 | RAMAL PREDIAL DE ESGOTO EM PVC, DN 100 MM, SEM REATERRO | m | 2476.77 | 5.08 | 12581.99
110217 | RAMAL PREDIAL DE ESGOTO EM PVC, DN 150 MM, SEM REATERRO | m | 17.69 | 5.57 | 98.53
190400 | SERVIÇOS DE MANUTENÇÃO EM REDES E COLETORES PREDIAIS DE ESGOTO
190459 | LIMPEZA DE CAIXA DE INSPEÇÃO | un | 474 | 83.58 | 39616.92
190461 | LOCALIZAÇÃO DE CAIXA DE INSPEÇÃO | un | 474 | 95.05 | 45053.7
| 6.2 - REDE COLETORA B1A |  |  | SUBTOTAL: | 4721520.95
20000 | SERVIÇOS TÉCNICOS
20200 | VERIFICAÇÃO DE INTERFERENCIAS
20201 | PESQUISA DE INTERFERÊNCIAS | m³ | 47 | 79.51 | 3736.97
20300 | LOCAÇÃO
20302 | LOCAÇÃO E NIVELAMENTO DE REDES DE ESGOTO/ EMISSÁRIO/DRENAGEM | m | 11628 | 1.75 | 20349
20400 | CADASTRO
20403 | CADASTRO DE REDE DE ESGOTO/EMISSÁRIO/DRENAGEM | m | 11628 | 2.39 | 27790.92
30000 | SERVIÇOS PRELIMINARES
30200 | TRÂNSITO E SEGURANÇA
30201 | TAPUME MÓVEL DE PROTEÇÃO EM CHAPAS COMPENSADAS | m | 2907 | 7.76 | 22558.32
30203 | PASSADIÇOS COM PRANCHAS DE MADEIRA, PARA PEDESTRES | m² | 116 | 33.58 | 3895.28
30204 | PASSADIÇOS COM PRANCHAS DE MADEIRA, PARA VEÍCULOS | m² | 116 | 34.29 | 3977.64
30206 | SINALIZAÇÃO DE TRÂNSITO NOTURNA | m | 233 | 4.59 | 1069.47
30207 | SINALIZAÇÃO DE TRÂNSITO, COM PLACAS | m² | 233 | 16.23 | 3781.59
30208 | FITA PLÁSTICA | m | 1163 | 0.27 | 314.01
30209 | CERCA COM TELA TAPUME | m | 5814 | 0.85 | 4941.9
40000 | MOVIMENTO DE TERRA
40200 | ESCAVAÇÃO MANUAL DE ÁREAS, VALAS, POÇOS E CAVAS
40201 | ESCAVAÇÃO MANUAL DE ÁREAS, VALAS, POÇOS E CAVAS EM SOLO NÃO ROCHOSO, COM PROFUND. ATÉ 1,25 M | m³ | 637.84 | 59.06 | 37670.83
40202 | ESCAVAÇÃO MANUAL DE ÁREAS, VALAS, POÇOS E CAVAS EM SOLO NÃO ROCHOSO, COM PROFUND. DE 0,00 A 2,00 M | m³ | 60.75 | 79.51 | 4830.23
40203 | ESCAVAÇÃO MANUAL DE ÁREAS, VALAS, POÇOS E CAVAS EM SOLO NÃO ROCHOSO, COM PROFUND. DE 0,00 A 4,00 M | m³ | 211.07 | 90.86 | 19177.82
40204 | ESCAVAÇÃO MANUAL DE AREAS, VALAS, POÇOS E CAVAS EM SOLO NÃO ROCHOSO, COM PROFUND. DE 0,00 A 6,00 M | m³ | 43.71 | 109.03 | 4765.7
40300 | ESCAVAÇÃO MECANIZADA DE VALAS, POÇOS E CAVAS
40301 | ESCAVAÇÃO MECANIZADA DE VALAS, POÇOS E CAVAS EM SOLO NÃO ROCHOSO, COM PROFUND DE ATÉ 1,25 M | m³ | 5740.58 | 9.78 | 56142.87
40302 | ESCAVAÇÃO MECANIZADA DE VALAS, POÇOS E CAVAS EM SOLO NÃO ROCHOSO, COM PROFUND. DE 0,00 A 2,00 M | m³ | 546.73 | 11.95 | 6533.42
40303 | ESCAVAÇÃO MECANIZADA DE VALAS, POÇOS E CAVAS EM SOLO NÃO ROCHOSO, COM PROFUND. DE 0,00 A 4,00 M | m³ | 1899.59 | 15.85 | 30108.5
40304 | ESCAVAÇÃO MECANIZADA DE VALAS, POÇOS E CAVAS EM SOLO NÃO ROCHOSO, COM PROFUND. DE 0,00 A 6,00 M | m³ | 393.41 | 17.44 | 6861.07
40400 | ESCAVAÇÃO DE ROCHA EM VALAS, POÇOS E CAVAS
40401 | ESCAVAÇÃO DE ROCHA COMPACTA A FOGO, EM VALAS, POÇOS E CAVAS | m³ | 960.55 | 458.53 | 440440.99
40402 | ESCAVAÇÃO DE ROCHA COMPACTA A FRIO, EM VALAS, POÇOS E CAVAS | m³ | 840.48 | 466.73 | 392277.23
40403 | ESCAVAÇÃO EM ROCHA BRANDA A FRIO, EM VALAS, POÇOS E CAVAS | m³ | 600.34 | 305.2 | 183223.77
40600 | ATERRO/REATERRO DE VALAS, POÇOS E CAVAS
40601 | ATERRO/REATERRO DE VALAS, POÇOS E CAVAS COMPACTADO MANUALMENTE | m³ | 524.35 | 19.31 | 10125.2
40602 | ATERRO/REATERRO DE VALAS, POÇOS E CAVAS COMPACTADO MECANICAMENTE, SEM CONTROLE DO G.C. | m³ | 4719.17 | 12.9 | 60877.29
40607 | ATERRO/REATERRO DE VALAS, POÇOS E CAVAS, COM FORN. DE AREIA/PÓ DE PEDRA, G.C.>=100%, SEM TRANSPORTE | m³ | 3722.63 | 161.34 | 600609.12
40608 | TRANSPORTE DE AREIA / PÓ DE PEDRA PARA ATERRO | m³xKm | 55839.45 | 2.13 | 118938.03
40800 | CARGA, TRANSPORTE E DESCARGA
40801 | CARGA E DESCARGA - SOLO | m³ | 4290.15 | 2.34 | 10038.95
40802 | CARGA E DESCARGA - ROCHA | m³ | 2401.37 | 3.05 | 7324.18
40803 | CARGA E DESCARGA - ENTULHO | m³ | 2692.97 | 3.05 | 8213.56
40804 | TRANSPORTE DE MATERIAL ESCAVADO - SOLO | m³xKm | 21450.75 | 1.88 | 40327.41
40805 | TRANSPORTE DE MATERIAL ESCAVADO - ROCHA | m³xKm | 12006.85 | 2.45 | 29416.78
40806 | TRANSPORTE DE MATERIAL - ENTULHO | m³xKm | 13464.85 | 2.45 | 32988.88
40900 | PROTEÇÃO PARA DESMONTE COM USO DE EXPLOSIVO
40904 | PROTEÇÃO PARA DESMONTE COM USO DE EXPLOSIVO COM TERRA | m³ | 2881.65 | 38.62 | 111289.32
50000 | ESCORAMENTO
50100 | ESCORAMENTO DE MADEIRA EM VALAS E CAVAS
50101 | PONTALETEAMENTO | m² | 3698.85 | 18.43 | 68169.81
50200 | ESCORAMENTO METÁLICO EM VALAS, CAVAS E POÇOS
50201 | ESTACA PRANCHA | m² | 530.42 | 119.2 | 63226.06
50202 | ESCORAMENTO CONTÍNUO C/ CHAPAS METÁLICAS GROSSAS | m² | 357.6 | 68.08 | 24345.41
50300 | ESCORAMENTO MISTO EM VALAS - TIPO HAMBURGUES
50304 | ESCORAMENTO METÁLICO MADEIRA EM VALAS, COM 01 LINHA DE ESTRONCA DE MADEIRA, SEM LONGARINAS | m² | 1079.8 | 214.43 | 231541.51
50600 | ESCORAMENTO BLINDADO EM VALAS
50601 | ESCORAMENTO COM BLINDADO PESADO | m² | 3218.44 | 67.03 | 215732.03
50602 | ESCORAMENTO COM BLINDADO LEVE | m² | 3968.1 | 26.29 | 104321.35
60000 | ESGOTAMENTO E DRENAGEM
60100 | ESGOTAMENTO COM BOMBA
60102 | CONJUNTO MOTO-BOMBA | h | 1302 | 12.95 | 16860.9
80000 | FUNDAÇÕES E ESTRUTURAS
80600 | FORMAS
80601 | FORMA DE MADEIRA COMUM | m² | 144 | 91.68 | 13201.92
80800 | ARMADURAS
80802 | AÇO CA-50 | kg | 960 | 16.87 | 16195.2
80900 | CONCRETO NÃO ESTRUTURAL
80901 | CONCRETO NÃO ESTRUTURAL, CONSUMO MÍNIMO DE 150 KG DE CIMENTO/M3 | m³ | 12 | 551.35 | 6616.2
81700 | POÇO DE VISITA EM ANEIS DE CONCRETO
81713 | POÇO DE VISITA (BASE FUNDO PRONTO), DN 800 MM ATÉ 1.00M - TIPO 2 | un | 143 | 1769.69 | 253065.67
81714 | POÇO DE VISITA (BASE EM TUBO), DN 1000 MM ATÉ 1.00M - TIPO 3 | un | 16 | 3657 | 58512
81715 | POÇO DE VISITA (BASE EM TUBO), DN 1200 MM ATÉ 1.50M - TIPO 4 | un | 2 | 5334.11 | 10668.22
81719 | ACRÉSCIMO DE CÂMARA (BALÃO) EM POÇO DE VISITA EM ANÉIS DE CONCRETO PB, DN 800 MM | m | 131.31 | 992.49 | 130323.86
81720 | ACRÉSCIMO DE CÂMARA (BALÃO) EM POÇO DE VISITA EM ANÉIS DE CONCRETO PB, DN 1000 MM | m | 34.89 | 1281.51 | 44711.88
81721 | ACRÉSCIMO DE CÂMARA (BALÃO) EM POÇO DE VISITA EM ANÉIS DE CONCRETO PB, DN 1200 MM | m | 5.59 | 1607.78 | 8987.49
81723 | ACRÉSCIMO DE CHAMINÉ EM ANÉIS DE CONCRETO, DIÂMETRO 600 MM (ALTURA MÁXIMA DE 1.00 M) | m | 12.09 | 688.36 | 8322.27
81724 | ACRÉSCIMO DE CHAMINÉ EM ANÉIS DE CONCRETO, DIÂMETRO 800 MM (ALTURA MÁXIMA DE 1.00 M) | m | 2 | 1031.55 | 2063.1
82100 | DISPOSITIVO ESPECIAIS E ESTRUTURAS ACESSÓRIAS
82103 | ASSENTAMENTO DE TUBO DE QUEDA | m | 42 | 160.41 | 6737.22
| EXECUÇÃO DE LAJE E ASSENTAMENTO DE T-5 PARA TERMINAL DE LIMPEZA | un | 43 | 418.26 | 17985.18
90000 | ASSENTAMENTO
90500 | ASSENTAMENTO DE TUBOS E CONEXÕES EM PVC, RPVC, PVC DEFºFº, PRFV, JUNTA ELÁSTICA
90504 | ASSENTAMENTO DE TUBOS E CONEXÕES EM PVC, RPVC, PVC DEFºFº, PRFV, J.E., DN 150 MM | m | 10847.65 | 2.29 | 24841.12
90505 | ASSENTAMENTO DE TUBOS E CONEXÕES EM PVC, RPVC, PVC DEFºFº, PRFV, J.E., DN 200 MM | m | 72 | 2.46 | 177.12
90506 | ASSENTAMENTO DE TUBOS E CONEXÕES EM PVC, RPVC, PVC DEFºFº, PRFV, J.E., DN 250 MM | m | 408 | 2.64 | 1077.12
90507 | ASSENTAMENTO DE TUBOS E CONEXÕES EM PVC, RPVC, PVC DEFºFº, PRFV, J.E., DN 300 MM | m | 324 | 2.92 | 946.08
91200 | ASSENTAMENTO DE TUBOS EM CONCRETO, JUNTA ARGAMASSADA
91201 | ASSENTAMENTO DE TUBOS EM CONCRETO, J.AR., DN 200 MM | m | 21 | 24.44 | 513.24
91202 | ASSENTAMENTO DE TUBOS EM CONCRETO, J.AR., DN 300 MM | m | 103 | 41.23 | 4246.69
91203 | ASSENTAMENTO DE TUBOS EM CONCRETO, J.AR., DN 400 MM | m | 49 | 68.55 | 3358.95
91204 | ASSENTAMENTO DE TUBOS EM CONCRETO, J.AR., DN 500 MM | m | 14 | 88.13 | 1233.82
91205 | ASSENTAMENTO DE TUBOS EM CONCRETO, J.AR., DN 600 MM | m | 10 | 107.81 | 1078.1
91207 | ASSENTAMENTO DE TUBOS EM CONCRETO, J.AR., DN 800 MM | m | 4 | 149.01 | 596.04
91209 | ASSENTAMENTO DE TUBOS EM CONCRETO, J.AR., DN 1.000 MM | m | 4 | 194.98 | 779.92
100000 | PAVIMENTAÇÃO
100100 | REMOÇÃO DE PAVIMENTAÇÃO
100101 | REMOÇÃO DE PAVIMENTAÇÃO ASFALTICA | m² | 5338.89 | 26.85 | 143349.2
100102 | REMOÇÃO DE PAVIMENTAÇÃO ASFALTICA COM BASE DE PEDRA IRREGULAR, PARALELEPÍPEDO, OU LAJOTA | m² | 5338.89 | 28.19 | 150503.31
100103 | REMOÇÃO DE PAVIMENTAÇÃO EM PARALELEPIPEDO OU LAJOTA SEXTAVADA | m² | 627 | 14.77 | 9260.79
100112 | CORTE DE PAVIMENTAÇÃO ASFALTICA COM ESPESSURA ATÉ 0,10M | m | 18453.06 | 3.14 | 57942.61
100200 | REPOSIÇÃO DE PAVIMENTAÇÃO
100201 | REPOSIÇÃO DE PAVIMENTAÇÃO EM PARALELEPIPEDO OU PEDRA IRREGULAR | m² | 311.36 | 75.39 | 23473.43
100202 | FORNECIMENTO DE PARALELEPIPEDO | m² | 32 | 99.8 | 3193.6
100203 | REPOSIÇÃO DE PAVIMENTAÇÃO EM LAJOTA SEXTAVADA | m² | 306.33 | 27.99 | 8574.18
100204 | FORNECIMENTO DE LAJOTA SEXTAVADA | m² | 31 | 81.23 | 2518.13
100300 | EXECUÇÃO DE PAVIMENTAÇÃO ASFALTICA
100310 | TRANSPORTE DE BICA CORRIDA | m³xKm | 42466.05 | 2.31 | 98096.58
100315 | ENSAIO DE MASSA ESPECIFICA - IN SITU - MÉTODO FRASCO DE AREIA | un | 77 | 82.05 | 6317.85
100316 | EXECUÇÃO DE SUB-BASE/REFORÇO DE SUBLEITO EM BICA CORRIDA, COM CONTROLE DO G.C.=100%, SEM TRANSPORTE | m³ | 2701.08 | 156.38 | 422394.89
100400 | REGULARIZAÇÃO E REVESTIMENTO
100406 | REVESTIMENTO COM BICA CORRIDA, SEM TRANSPORTE | m³ | 129.99 | 123.98 | 16116.16
100407 | REVESTIMENTO COM BICA CORRIDA REAPROVEITADA | m³ | 55.71 | 35.6 | 1983.28
120000 | FECHAMENTO
120100 | ALVENARIA
120107 | ALVENARIA DE BLOCO DE CONCRETO E=0,15 M | m² | 35 | 97.05 | 3396.75
190400 | SERVIÇOS DE MANUTENÇÃO EM REDES E COLETORES PREDIAIS DE ESGOTO
| LOCALIZAÇÃO E NIVELAMENTO DE POÇO DE VISITA (EXCLUSO REPAVIMENTAÇÃO) | un | 20 | 855.4 | 17108
190439 | DESOBSTRUÇÃO E LIMPEZA DE REDE DE ESGOTO COM CAMINHÃO HIDROVÁCUO | m | 4758 | 19.44 | 92495.52
190440 | DESOBSTRUÇÃO MANUAL DE REDE DE ESGOTO | un | 20 | 99.85 | 1997
190464 | REPARO DE POÇO DE VISITA | un | 18 | 293.23 | 5278.14
190467 | SUBSTITUIÇÃO DE LAJE POÇO DE VISITA 120X120x17 CM | un | 10 | 1248.98 | 12489.8
| 6.3 - ESTAÇÃO ELEVATÓRIA EE B1A |  |  | SUBTOTAL: | 253756.2
20000 | SERVIÇOS TÉCNICOS
20300 | LOCAÇÃO
20303 | LOCAÇÃO E NIVELAMENTO DE OBRAS LOCALIZADAS ATÉ 1 HA | m² | 36 | 0.71 | 25.56
20400 | CADASTRO
20405 | CADASTRO DE OBRAS LOCALIZADAS | pr | 2 | 285.15 | 570.3
30000 | SERVIÇOS PRELIMINARES
30200 | TRÂNSITO E SEGURANÇA
30202 | TAPUME VEDAÇÃO EM CHAPA COMPENSADA | m² | 41.8 | 72.27 | 3020.89
40000 | MOVIMENTO DE TERRA
40200 | ESCAVAÇÃO MANUAL DE ÁREAS, VALAS, POÇOS E CAVAS
40202 | ESCAVAÇÃO MANUAL DE ÁREAS, VALAS, POÇOS E CAVAS EM SOLO NÃO ROCHOSO, COM PROFUND. DE 0,00 A 2,00 M | m³ | 5.13 | 79.51 | 407.89
40203 | ESCAVAÇÃO MANUAL DE ÁREAS, VALAS, POÇOS E CAVAS EM SOLO NÃO ROCHOSO, COM PROFUND. DE 0,00 A 4,00 M | m³ | 15.73 | 90.86 | 1429.23
40300 | ESCAVAÇÃO MECANIZADA DE VALAS, POÇOS E CAVAS
40302 | ESCAVAÇÃO MECANIZADA DE VALAS, POÇOS E CAVAS EM SOLO NÃO ROCHOSO, COM PROFUND. DE 0,00 A 2,00 M | m³ | 46.17 | 11.95 | 551.73
40303 | ESCAVAÇÃO MECANIZADA DE VALAS, POÇOS E CAVAS EM SOLO NÃO ROCHOSO, COM PROFUND. DE 0,00 A 4,00 M | m³ | 141.53 | 15.85 | 2243.25
40600 | ATERRO/REATERRO DE VALAS, POÇOS E CAVAS
40601 | ATERRO/REATERRO DE VALAS, POÇOS E CAVAS COMPACTADO MANUALMENTE | m³ | 10.43 | 19.31 | 201.4
40602 | ATERRO/REATERRO DE VALAS, POÇOS E CAVAS COMPACTADO MECANICAMENTE, SEM CONTROLE DO G.C. | m³ | 93.85 | 12.9 | 1210.67
40607 | ATERRO/REATERRO DE VALAS, POÇOS E CAVAS, COM FORN. DE AREIA/PÓ DE PEDRA, G.C.>=100%, SEM TRANSPORTE | m³ | 50.59 | 161.34 | 8162.19
40608 | TRANSPORTE DE AREIA / PÓ DE PEDRA PARA ATERRO | m³xKm | 758.85 | 2.13 | 1616.35
40800 | CARGA, TRANSPORTE E DESCARGA
40801 | CARGA E DESCARGA - SOLO | m³ | 104.28 | 2.34 | 244.02
40804 | TRANSPORTE DE MATERIAL ESCAVADO - SOLO | m³xKm | 521.4 | 1.88 | 980.23
50000 | ESCORAMENTO
50200 | ESCORAMENTO METÁLICO EM VALAS, CAVAS E POÇOS
50201 | ESTACA PRANCHA | m² | 73.08 | 119.2 | 8711.14
50202 | ESCORAMENTO CONTÍNUO C/ CHAPAS METÁLICAS GROSSAS | m² | 9 | 68.08 | 612.72
50400 | ESCORAMENTO METÁLICO MADEIRA EM CAVAS E POÇOS
50401 | ESCORAMENTO METÁLICO MADEIRA EM CAVAS E POÇOS, COM 01 QUADRO DE LONGARINA | m² | 23.5 | 230.25 | 5410.88
60000 | ESGOTAMENTO E DRENAGEM
60100 | ESGOTAMENTO COM BOMBA
60102 | CONJUNTO MOTO-BOMBA | h | 53 | 12.95 | 686.35
80000 | FUNDAÇÕES E ESTRUTURAS
80400 | LASTRO
80402 | LASTRO DE PEDRA BRITADA | m³ | 1.36 | 186.18 | 253.2
80600 | FORMAS
80602 | FORMA PLANA, EM CHAPA COMPENSADA RESINADA, ESTRUTURAL | m² | 21.81 | 131.61 | 2870.41
80604 | FORMA CURVA, EM CHAPA COMPENSADA RESINADA, ESTRUTURAL | m² | 11.4 | 241.95 | 2758.23
80700 | CIMBRAMENTOS
80701 | CIMBRAMENTO DE MADEIRA | m³ | 11.25 | 46.37 | 521.66
80800 | ARMADURAS
80802 | AÇO CA-50 | kg | 447.23 | 16.87 | 7544.77
80803 | AÇO CA-60 | kg | 24.6 | 16.95 | 416.97
81000 | CONCRETO ESTRUTURAL
81001 | CONCRETO ESTRUTURAL, FCK = 15,0 MPA | m³ | 1.36 | 698.21 | 949.57
81009 | CONCRETO ESTRUTURAL, FCK = 40,0 MPA | m³ | 9.97 | 838.86 | 8363.43
82100 | DISPOSITIVO ESPECIAIS E ESTRUTURAS ACESSÓRIAS
82113 | ASSENTAMENTO DE CAIXA FOFO PARA REGISTRO T- 5 | un | 5 | 64 | 320
82114 | ASSENTAMENTO DE TAMPÃO DE FERRO FUNDIDO 800MM | un | 2 | 157.89 | 315.78
| CALHA PULTRUDADA SEMI-CIRCULAR DN 1500 CONFORME PROJETO | un | 1 | 1426.36 | 1426.36
| ASSENTAMENTO DE TAMPÃO DE FERRO FUNDIDO 700 MM | un | 2 | 141.93 | 283.86
90000 | ASSENTAMENTO
90500 | ASSENTAMENTO DE TUBOS E CONEXÕES EM PVC, RPVC, PVC DEFºFº, PRFV, JUNTA ELÁSTICA
90503 | ASSENTAMENTO DE TUBOS E CONEXÕES EM PVC, RPVC, PVC DEFºFº, PRFV, J.E., DN 100 MM | m | 2 | 1.94 | 3.88
90504 | ASSENTAMENTO DE TUBOS E CONEXÕES EM PVC, RPVC, PVC DEFºFº, PRFV, J.E., DN 150 MM | m | 12 | 2.29 | 27.48
100000 | PAVIMENTAÇÃO
100300 | EXECUÇÃO DE PAVIMENTAÇÃO ASFALTICA
100310 | TRANSPORTE DE BICA CORRIDA | m³xKm | 72.45 | 2.31 | 167.36
100400 | REGULARIZAÇÃO E REVESTIMENTO
100406 | REVESTIMENTO COM BICA CORRIDA, SEM TRANSPORTE | m³ | 4.83 | 123.98 | 598.82
130000 | REVESTIMENTO E TRATAMENTO DE SUPERFÍCIE
130200 | IMPERMEABILIZAÇÃO / PROTEÇÃO
130209 | IMPERMEABILIZAÇÃO BETUMINOSA | m² | 96.06 | 47.23 | 4536.91
130219 | IMPERMEABILIZANTE BI-COMPONENTE A BASE DE RESINA EPÓXI, ALCATRÃO DE HULHA, ADITIVOS E FILER MINERAL | m² | 103.97 | 85.04 | 8841.61
140000 | INSTALAÇÕES PREDIAIS
141700 | INSTALAÇÕES PREDIAIS
141705 | INSTALAÇÕES ELÉTRICAS PREDIAIS INTERNA E EXTERNA | Gb | 1 | 89575.49 | 89575.49
| ELEVAÇÃO CCM - RUA | un | 1 | 43789.18 | 43789.18
150000 | INSTALAÇÕES DE PRODUÇÃO
151000 | MONTAGEM DE TUBOS E CONEXÕES
151001 | MONTAGEM DE TUBOS E CONEXÕES EM FERRO FUNDIDO | kg | 1744.15 | 2.35 | 4098.75
170000 | SERVIÇOS DIVERSOS
170400 | POÇOS EM ANÉIS DE CONCRETO
170404 | ACRÉSCIMO DE POÇOS EM ANÉIS DE CONCRETO DN 1.200 MM | m | 4.3 | 902.05 | 3878.82
170408 | ACRÉSCIMO DE POÇOS EM ANÉIS DE CONCRETO DN 2.000 MM | m | 6.6 | 3464.39 | 22864.97
POÇOS EM ADUELA DE CONCRETO
| POÇOS EM ADUELA DE CONCRETO 2.500 MM X 2.500 MM | m | 1.5 | 8842.59 | 13263.89
| 6.4 - EMISSÁRIO EE B1A |  |  | SUBTOTAL: | 35481.51
20000 | SERVIÇOS TÉCNICOS
20200 | VERIFICAÇÃO DE INTERFERENCIAS
20201 | PESQUISA DE INTERFERÊNCIAS | m³ | 1 | 79.51 | 79.51
20300 | LOCAÇÃO
20302 | LOCAÇÃO E NIVELAMENTO DE REDES DE ESGOTO/ EMISSÁRIO/DRENAGEM | m | 183 | 1.75 | 320.25
20400 | CADASTRO
20403 | CADASTRO DE REDE DE ESGOTO/EMISSÁRIO/DRENAGEM | m | 183 | 2.39 | 437.37
30000 | SERVIÇOS PRELIMINARES
30200 | TRÂNSITO E SEGURANÇA
30201 | TAPUME MÓVEL DE PROTEÇÃO EM CHAPAS COMPENSADAS | m | 46 | 7.76 | 356.96
30203 | PASSADIÇOS COM PRANCHAS DE MADEIRA, PARA PEDESTRES | m² | 2 | 33.58 | 67.16
30204 | PASSADIÇOS COM PRANCHAS DE MADEIRA, PARA VEÍCULOS | m² | 2 | 34.29 | 68.58
30206 | SINALIZAÇÃO DE TRÂNSITO NOTURNA | m | 4 | 4.59 | 18.36
30207 | SINALIZAÇÃO DE TRÂNSITO, COM PLACAS | m² | 4 | 16.23 | 64.92
30208 | FITA PLÁSTICA | m | 18 | 0.27 | 4.86
30209 | CERCA COM TELA TAPUME | m | 92 | 0.85 | 78.2
40000 | MOVIMENTO DE TERRA
40200 | ESCAVAÇÃO MANUAL DE ÁREAS, VALAS, POÇOS E CAVAS
40201 | ESCAVAÇÃO MANUAL DE ÁREAS, VALAS, POÇOS E CAVAS EM SOLO NÃO ROCHOSO, COM PROFUND. ATÉ 1,25 M | m³ | 12.62 | 59.06 | 745.34
40300 | ESCAVAÇÃO MECANIZADA DE VALAS, POÇOS E CAVAS
40301 | ESCAVAÇÃO MECANIZADA DE VALAS, POÇOS E CAVAS EM SOLO NÃO ROCHOSO, COM PROFUND DE ATÉ 1,25 M | m³ | 113.54 | 9.78 | 1110.42
40600 | ATERRO/REATERRO DE VALAS, POÇOS E CAVAS
40601 | ATERRO/REATERRO DE VALAS, POÇOS E CAVAS COMPACTADO MANUALMENTE | m³ | 8.84 | 19.31 | 170.7
40602 | ATERRO/REATERRO DE VALAS, POÇOS E CAVAS COMPACTADO MECANICAMENTE, SEM CONTROLE DO G.C. | m³ | 79.58 | 12.9 | 1026.58
40607 | ATERRO/REATERRO DE VALAS, POÇOS E CAVAS, COM FORN. DE AREIA/PÓ DE PEDRA, G.C.>=100%, SEM TRANSPORTE | m³ | 73.21 | 161.34 | 11811.7
40608 | TRANSPORTE DE AREIA / PÓ DE PEDRA PARA ATERRO | m³xKm | 1098.15 | 2.13 | 2339.06
40800 | CARGA, TRANSPORTE E DESCARGA
40801 | CARGA E DESCARGA - SOLO | m³ | 72.34 | 2.34 | 169.28
40803 | CARGA E DESCARGA - ENTULHO | m³ | 12.48 | 3.05 | 38.06
40804 | TRANSPORTE DE MATERIAL ESCAVADO - SOLO | m³xKm | 361.7 | 1.88 | 680
40806 | TRANSPORTE DE MATERIAL - ENTULHO | m³xKm | 62.4 | 2.45 | 152.88
60000 | ESGOTAMENTO E DRENAGEM
60100 | ESGOTAMENTO COM BOMBA
60102 | CONJUNTO MOTO-BOMBA | h | 8 | 12.95 | 103.6
FUNDAÇÕES E ESTRUTURAS
FORMAS
80601 | FORMA DE MADEIRA COMUM | m² | 18 | 91.68 | 1650.24
ARMADURAS
80802 | AÇO CA-50 | kg | 120 | 16.87 | 2024.4
CONCRETO NÃO ESTRUTURAL
80901 | CONCRETO NÃO ESTRUTURAL, CONSUMO MÍNIMO DE 150 KG DE CIMENTO/M3 | m³ | 1.5 | 551.35 | 827.03
90000 | ASSENTAMENTO
90600 | ASSENTAMENTO DE TUBOS E CONEXÕES EM PEAD ATÉ DIÂMENTRO 280MM
90610 | ASSENTAMENTO DE TUBOS E CONEXÕES EM PEAD, DE 200 MM | m | 183 | 24.15 | 4419.45
91200 | ASSENTAMENTO DE TUBOS EM CONCRETO, JUNTA ARGAMASSADA
91202 | ASSENTAMENTO DE TUBOS EM CONCRETO, J.AR., DN 300 MM | m | 2 | 41.23 | 82.46
91203 | ASSENTAMENTO DE TUBOS EM CONCRETO, J.AR., DN 400 MM | m | 1 | 68.55 | 68.55
100000 | PAVIMENTAÇÃO
100100 | REMOÇÃO DE PAVIMENTAÇÃO
100101 | REMOÇÃO DE PAVIMENTAÇÃO ASFALTICA | m² | 22.13 | 26.85 | 594.19
100102 | REMOÇÃO DE PAVIMENTAÇÃO ASFALTICA COM BASE DE PEDRA IRREGULAR, PARALELEPÍPEDO, OU LAJOTA | m² | 22.13 | 28.19 | 623.84
100112 | CORTE DE PAVIMENTAÇÃO ASFALTICA COM ESPESSURA ATÉ 0,10M | m | 80.44 | 3.14 | 252.58
100300 | EXECUÇÃO DE PAVIMENTAÇÃO ASFALTICA
100310 | TRANSPORTE DE BICA CORRIDA | m³xKm | 382.2 | 2.31 | 882.88
100315 | ENSAIO DE MASSA ESPECIFICA - IN SITU - MÉTODO FRASCO DE AREIA | un | 1 | 82.05 | 82.05
100316 | EXECUÇÃO DE SUB-BASE/REFORÇO DE SUBLEITO EM BICA CORRIDA, COM CONTROLE DO G.C.=100%, SEM TRANSPORTE | m³ | 11.26 | 156.38 | 1760.84
100400 | REGULARIZAÇÃO E REVESTIMENTO
100406 | REVESTIMENTO COM BICA CORRIDA, SEM TRANSPORTE | m³ | 14.22 | 123.98 | 1763
100407 | REVESTIMENTO COM BICA CORRIDA REAPROVEITADA | m³ | 8.85 | 35.6 | 315.06
120000 | FECHAMENTO
120100 | ALVENARIA
120107 | ALVENARIA DE BLOCO DE CONCRETO E=0,15 M | m² | 3 | 97.05 | 291.15
| 7 - BACIA B1B |  |  | TOTAL: | 2128118.05
| 7.1 - LIGAÇÕES DOMICILIARES B1B |  |  | SUBTOTAL: | 299387.31
30000 | SERVIÇOS PRELIMINARES
30500 | DEMOLIÇÕES E CORTES
30515 | CORTE DE CONCRETO COM ESPESSURA ATÉ 0,15M | m | 134.4 | 34.75 | 4670.4
40000 | MOVIMENTO DE TERRA
40600 | ATERRO/REATERRO DE VALAS, POÇOS E CAVAS
40607 | ATERRO/REATERRO DE VALAS, POÇOS E CAVAS, COM FORN. DE AREIA/PÓ DE PEDRA, G.C.>=100%, SEM TRANSPORTE | m³ | 250.6 | 161.34 | 40431.8
40608 | TRANSPORTE DE AREIA / PÓ DE PEDRA PARA ATERRO | m³xKm | 3759 | 2.13 | 8006.67
40800 | CARGA, TRANSPORTE E DESCARGA
40803 | CARGA E DESCARGA - ENTULHO | m³ | 167.37 | 3.05 | 510.48
40806 | TRANSPORTE DE MATERIAL - ENTULHO | m³xKm | 836.85 | 2.45 | 2050.28
80000 | FUNDAÇÕES E ESTRUTURAS
82100 | DISPOSITIVO ESPECIAIS E ESTRUTURAS ACESSÓRIAS
82104 | ASSENTAMENTO DE TAMPÃO DE FERRO FUNDIDO 400 MM | un | 254 | 95.85 | 24345.9
82105 | ASSENTAMENTO DE TAMPÃO DE FERRO FUNDIDO 600 MM | un | 2 | 126.32 | 252.64
100000 | PAVIMENTAÇÃO
100100 | REMOÇÃO DE PAVIMENTAÇÃO
100101 | REMOÇÃO DE PAVIMENTAÇÃO ASFALTICA | m² | 313.61 | 26.85 | 8420.43
100102 | REMOÇÃO DE PAVIMENTAÇÃO ASFALTICA COM BASE DE PEDRA IRREGULAR, PARALELEPÍPEDO, OU LAJOTA | m² | 313.61 | 28.19 | 8840.67
100103 | REMOÇÃO DE PAVIMENTAÇÃO EM PARALELEPIPEDO OU LAJOTA SEXTAVADA | m² | 109.76 | 14.77 | 1621.16
100107 | REMOÇÃO DE PASSEIO EM LADRILHO HIDRAULICO OU CERÂMICO | m² | 21.6 | 10.24 | 221.18
100108 | REMOÇÃO DE PASSEIO CIMENTADO | m² | 37.8 | 9.1 | 343.98
100109 | REMOÇÃO DE MEIO-FIO | m | 256 | 7.95 | 2035.2
100112 | CORTE DE PAVIMENTAÇÃO ASFALTICA COM ESPESSURA ATÉ 0,10M | m | 1672.58 | 3.14 | 5251.9
100113 | REMOÇÃO DE PAVIMENTAÇÃO EM BLOCO DE CONCRETO INTERTRAVADO TIPO PAVER | m² | 48.61 | 14.77 | 717.97
100200 | REPOSIÇÃO DE PAVIMENTAÇÃO
100203 | REPOSIÇÃO DE PAVIMENTAÇÃO EM LAJOTA SEXTAVADA | m² | 109.76 | 27.99 | 3072.18
100204 | FORNECIMENTO DE LAJOTA SEXTAVADA | m² | 11 | 81.23 | 893.53
100209 | REPOSIÇÃO DE PASSEIO EM LADRILHO HIDRAULICO OU CERÂMICO | m² | 14.97 | 84.96 | 1271.85
100210 | FORNECIMENTO DE LADRILHO HIDRAULICO OU CERÂMICO | m² | 22 | 75.2 | 1654.4
100211 | REPOSIÇÃO DE PASSEIO CIMENTADO | m² | 25.95 | 75.31 | 1954.29
100212 | REPOSIÇÃO DE MEIO-FIO | m | 256 | 25.77 | 6597.12
100213 | FORNECIMENTO DE MEIO-FIO | m | 26 | 37.42 | 972.92
100216 | REPOSIÇÃO DE PAVIMENTAÇÃO EM BLOCO DE CONCRETO INTERTRAVADO TIPO PAVER | m² | 15.1 | 75.39 | 1138.39
100217 | FORNECIMENTO DE BLOCO DE CONCRETO INTERTRAVADO TIPO PAVER | m² | 5 | 81.23 | 406.15
100300 | EXECUÇÃO DE PAVIMENTAÇÃO ASFALTICA
100310 | TRANSPORTE DE BICA CORRIDA | m³xKm | 2452.2 | 2.31 | 5664.58
100315 | ENSAIO DE MASSA ESPECIFICA - IN SITU - MÉTODO FRASCO DE AREIA | un | 4 | 82.05 | 328.2
100316 | EXECUÇÃO DE SUB-BASE/REFORÇO DE SUBLEITO EM BICA CORRIDA, COM CONTROLE DO G.C.=100%, SEM TRANSPORTE | m³ | 150.53 | 156.38 | 23539.88
100400 | REGULARIZAÇÃO E REVESTIMENTO
100406 | REVESTIMENTO COM BICA CORRIDA, SEM TRANSPORTE | m³ | 12.95 | 123.98 | 1605.54
110000 | LIGAÇÕES PREDIAIS
110200 | LIGAÇÕES PREDIAIS DE ESGOTO EM REDE A SER IMPLANTADA
110201 | CONEXÃO DO RAMAL A REDE DE ESGOTO, EM PVC, DIAM. 100 MM | un | 254 | 8.59 | 2181.86
110202 | CONEXÃO DO RAMAL A REDE DE ESGOTO, EM PVC, DIAM. 150MM | un | 2 | 9.16 | 18.32
110205 | RAMAL PREDIAL DE ESGOTO EM PVC, DN 100 MM | m | 289.65 | 13.54 | 3921.86
110209 | CAIXA DE INSPEÇÃO EM ANÉIS DE CONCRETO PRÉ-MOLDADO DN 400 MM, PROFUNDIDADE ATÉ 1,00 M | un | 254 | 245.9 | 62458.6
110210 | CAIXA DE INSPEÇÃO EM ANÉIS DE CONCRETO PRÉ-MOLDADO DN 600 MM, PROFUNDIDADE ATÉ 1,00 M | un | 2 | 395.99 | 791.98
110211 | ACRÉSCIMO DE ANÉIS DE CONCRETO, PARA CAIXA DE INSPEÇÃO, DN 400 MM, PROFUNDIDADES ACIMA DE 1,00 M | m | 20 | 114.65 | 2293
110212 | ACRÉSCIMO DE ANÉIS DE CONCRETO, PARA CAIXA DE INSPEÇÃO, DN 600 MM, PROFUNDIDADES ACIMA DE 1,00 M | m | 1 | 264.76 | 264.76
110215 | COROAMENTO DE TAMPA EM LIGAÇÃO DOMICILIAR EM PASSEIO | un | 21 | 102 | 2142
110216 | RAMAL PREDIAL DE ESGOTO EM PVC, DN 100 MM, SEM REATERRO | m | 1024.14 | 5.08 | 5202.63
110217 | RAMAL PREDIAL DE ESGOTO EM PVC, DN 150 MM, SEM REATERRO | m | 10.34 | 5.57 | 57.59
190400 | SERVIÇOS DE MANUTENÇÃO EM REDES E COLETORES PREDIAIS DE ESGOTO
190459 | LIMPEZA DE CAIXA DE INSPEÇÃO | un | 354 | 83.58 | 29587.32
190461 | LOCALIZAÇÃO DE CAIXA DE INSPEÇÃO | un | 354 | 95.05 | 33647.7
| 7.2 - REDE COLETORA B1B |  |  | SUBTOTAL: | 1304469.63
20000 | SERVIÇOS TÉCNICOS
20200 | VERIFICAÇÃO DE INTERFERENCIAS
20201 | PESQUISA DE INTERFERÊNCIAS | m³ | 12 | 79.51 | 954.12
20300 | LOCAÇÃO
20302 | LOCAÇÃO E NIVELAMENTO DE REDES DE ESGOTO/ EMISSÁRIO/DRENAGEM | m | 3108 | 1.75 | 5439
20400 | CADASTRO
20403 | CADASTRO DE REDE DE ESGOTO/EMISSÁRIO/DRENAGEM | m | 3108 | 2.39 | 7428.12
30000 | SERVIÇOS PRELIMINARES
30200 | TRÂNSITO E SEGURANÇA
30201 | TAPUME MÓVEL DE PROTEÇÃO EM CHAPAS COMPENSADAS | m | 777 | 7.76 | 6029.52
30203 | PASSADIÇOS COM PRANCHAS DE MADEIRA, PARA PEDESTRES | m² | 31 | 33.58 | 1040.98
30204 | PASSADIÇOS COM PRANCHAS DE MADEIRA, PARA VEÍCULOS | m² | 31 | 34.29 | 1062.99
30206 | SINALIZAÇÃO DE TRÂNSITO NOTURNA | m | 62 | 4.59 | 284.58
30207 | SINALIZAÇÃO DE TRÂNSITO, COM PLACAS | m² | 62 | 16.23 | 1006.26
30208 | FITA PLÁSTICA | m | 311 | 0.27 | 83.97
30209 | CERCA COM TELA TAPUME | m | 1554 | 0.85 | 1320.9
40000 | MOVIMENTO DE TERRA
40200 | ESCAVAÇÃO MANUAL DE ÁREAS, VALAS, POÇOS E CAVAS
40201 | ESCAVAÇÃO MANUAL DE ÁREAS, VALAS, POÇOS E CAVAS EM SOLO NÃO ROCHOSO, COM PROFUND. ATÉ 1,25 M | m³ | 139.05 | 59.06 | 8212.29
40202 | ESCAVAÇÃO MANUAL DE ÁREAS, VALAS, POÇOS E CAVAS EM SOLO NÃO ROCHOSO, COM PROFUND. DE 0,00 A 2,00 M | m³ | 90.92 | 79.51 | 7229.05
40203 | ESCAVAÇÃO MANUAL DE ÁREAS, VALAS, POÇOS E CAVAS EM SOLO NÃO ROCHOSO, COM PROFUND. DE 0,00 A 4,00 M | m³ | 58.36 | 90.86 | 5302.59
40300 | ESCAVAÇÃO MECANIZADA DE VALAS, POÇOS E CAVAS
40301 | ESCAVAÇÃO MECANIZADA DE VALAS, POÇOS E CAVAS EM SOLO NÃO ROCHOSO, COM PROFUND DE ATÉ 1,25 M | m³ | 1251.41 | 9.78 | 12238.79
40302 | ESCAVAÇÃO MECANIZADA DE VALAS, POÇOS E CAVAS EM SOLO NÃO ROCHOSO, COM PROFUND. DE 0,00 A 2,00 M | m³ | 818.24 | 11.95 | 9777.97
40303 | ESCAVAÇÃO MECANIZADA DE VALAS, POÇOS E CAVAS EM SOLO NÃO ROCHOSO, COM PROFUND. DE 0,00 A 4,00 M | m³ | 525.28 | 15.85 | 8325.69
40400 | ESCAVAÇÃO DE ROCHA EM VALAS, POÇOS E CAVAS
40401 | ESCAVAÇÃO DE ROCHA COMPACTA A FOGO, EM VALAS, POÇOS E CAVAS | m³ | 202.26 | 458.53 | 92742.28
40402 | ESCAVAÇÃO DE ROCHA COMPACTA A FRIO, EM VALAS, POÇOS E CAVAS | m³ | 176.97 | 466.73 | 82597.21
40403 | ESCAVAÇÃO EM ROCHA BRANDA A FRIO, EM VALAS, POÇOS E CAVAS | m³ | 126.41 | 305.2 | 38580.33
40600 | ATERRO/REATERRO DE VALAS, POÇOS E CAVAS
40601 | ATERRO/REATERRO DE VALAS, POÇOS E CAVAS COMPACTADO MANUALMENTE | m³ | 141.28 | 19.31 | 2728.12
40602 | ATERRO/REATERRO DE VALAS, POÇOS E CAVAS COMPACTADO MECANICAMENTE, SEM CONTROLE DO G.C. | m³ | 1271.52 | 12.9 | 16402.61
40607 | ATERRO/REATERRO DE VALAS, POÇOS E CAVAS, COM FORN. DE AREIA/PÓ DE PEDRA, G.C.>=100%, SEM TRANSPORTE | m³ | 1187.33 | 161.34 | 191563.82
40608 | TRANSPORTE DE AREIA / PÓ DE PEDRA PARA ATERRO | m³xKm | 17809.95 | 2.13 | 37935.19
40800 | CARGA, TRANSPORTE E DESCARGA
40801 | CARGA E DESCARGA - SOLO | m³ | 1470.46 | 2.34 | 3440.88
40802 | CARGA E DESCARGA - ROCHA | m³ | 505.64 | 3.05 | 1542.2
40803 | CARGA E DESCARGA - ENTULHO | m³ | 684.55 | 3.05 | 2087.88
40804 | TRANSPORTE DE MATERIAL ESCAVADO - SOLO | m³xKm | 7352.3 | 1.88 | 13822.32
40805 | TRANSPORTE DE MATERIAL ESCAVADO - ROCHA | m³xKm | 2528.2 | 2.45 | 6194.09
40806 | TRANSPORTE DE MATERIAL - ENTULHO | m³xKm | 3422.75 | 2.45 | 8385.74
40900 | PROTEÇÃO PARA DESMONTE COM USO DE EXPLOSIVO
40904 | PROTEÇÃO PARA DESMONTE COM USO DE EXPLOSIVO COM TERRA | m³ | 606.78 | 38.62 | 23433.84
50000 | ESCORAMENTO
50100 | ESCORAMENTO DE MADEIRA EM VALAS E CAVAS
50101 | PONTALETEAMENTO | m² | 1938.72 | 18.43 | 35730.61
50200 | ESCORAMENTO METÁLICO EM VALAS, CAVAS E POÇOS
50202 | ESCORAMENTO CONTÍNUO C/ CHAPAS METÁLICAS GROSSAS | m² | 118.15 | 68.08 | 8043.65
50600 | ESCORAMENTO BLINDADO EM VALAS
50601 | ESCORAMENTO COM BLINDADO PESADO | m² | 1063.35 | 67.03 | 71276.35
50602 | ESCORAMENTO COM BLINDADO LEVE | m² | 1465.96 | 26.29 | 38540.09
60000 | ESGOTAMENTO E DRENAGEM
60100 | ESGOTAMENTO COM BOMBA
60102 | CONJUNTO MOTO-BOMBA | h | 386 | 12.95 | 4998.7
80000 | FUNDAÇÕES E ESTRUTURAS
80600 | FORMAS
80601 | FORMA DE MADEIRA COMUM | m² | 36 | 91.68 | 3300.48
80800 | ARMADURAS
80802 | AÇO CA-50 | kg | 240 | 16.87 | 4048.8
80900 | CONCRETO NÃO ESTRUTURAL
80901 | CONCRETO NÃO ESTRUTURAL, CONSUMO MÍNIMO DE 150 KG DE CIMENTO/M3 | m³ | 3 | 551.35 | 1654.05
81700 | POÇO DE VISITA EM ANEIS DE CONCRETO
81713 | POÇO DE VISITA (BASE FUNDO PRONTO), DN 800 MM ATÉ 1.00M - TIPO 2 | un | 37 | 1769.69 | 65478.53
81714 | POÇO DE VISITA (BASE EM TUBO), DN 1000 MM ATÉ 1.00M - TIPO 3 | un | 3 | 3657 | 10971
81715 | POÇO DE VISITA (BASE EM TUBO), DN 1200 MM ATÉ 1.50M - TIPO 4 | un | 1 | 5334.11 | 5334.11
81719 | ACRÉSCIMO DE CÂMARA (BALÃO) EM POÇO DE VISITA EM ANÉIS DE CONCRETO PB, DN 800 MM | m | 40.39 | 992.49 | 40086.67
81720 | ACRÉSCIMO DE CÂMARA (BALÃO) EM POÇO DE VISITA EM ANÉIS DE CONCRETO PB, DN 1000 MM | m | 6.25 | 1281.51 | 8009.44
81721 | ACRÉSCIMO DE CÂMARA (BALÃO) EM POÇO DE VISITA EM ANÉIS DE CONCRETO PB, DN 1200 MM | m | 3.26 | 1607.78 | 5241.36
81723 | ACRÉSCIMO DE CHAMINÉ EM ANÉIS DE CONCRETO, DIÂMETRO 600 MM (ALTURA MÁXIMA DE 1.00 M) | m | 1.34 | 688.36 | 922.4
81724 | ACRÉSCIMO DE CHAMINÉ EM ANÉIS DE CONCRETO, DIÂMETRO 800 MM (ALTURA MÁXIMA DE 1.00 M) | m | 1 | 1031.55 | 1031.55
82100 | DISPOSITIVO ESPECIAIS E ESTRUTURAS ACESSÓRIAS
82103 | ASSENTAMENTO DE TUBO DE QUEDA | m | 12 | 160.41 | 1924.92
| EXECUÇÃO DE LAJE E ASSENTAMENTO DE T-5 PARA TERMINAL DE LIMPEZA | un | 12 | 418.26 | 5019.12
90000 | ASSENTAMENTO
90500 | ASSENTAMENTO DE TUBOS E CONEXÕES EM PVC, RPVC, PVC DEFºFº, PRFV, JUNTA ELÁSTICA
90504 | ASSENTAMENTO DE TUBOS E CONEXÕES EM PVC, RPVC, PVC DEFºFº, PRFV, J.E., DN 150 MM | m | 2730.6 | 2.29 | 6253.07
90505 | ASSENTAMENTO DE TUBOS E CONEXÕES EM PVC, RPVC, PVC DEFºFº, PRFV, J.E., DN 200 MM | m | 42 | 2.46 | 103.32
90506 | ASSENTAMENTO DE TUBOS E CONEXÕES EM PVC, RPVC, PVC DEFºFº, PRFV, J.E., DN 250 MM | m | 282 | 2.64 | 744.48
90507 | ASSENTAMENTO DE TUBOS E CONEXÕES EM PVC, RPVC, PVC DEFºFº, PRFV, J.E., DN 300 MM | m | 60 | 2.92 | 175.2
91200 | ASSENTAMENTO DE TUBOS EM CONCRETO, JUNTA ARGAMASSADA
91201 | ASSENTAMENTO DE TUBOS EM CONCRETO, J.AR., DN 200 MM | m | 6 | 24.44 | 146.64
91202 | ASSENTAMENTO DE TUBOS EM CONCRETO, J.AR., DN 300 MM | m | 31 | 41.23 | 1278.13
91203 | ASSENTAMENTO DE TUBOS EM CONCRETO, J.AR., DN 400 MM | m | 15 | 68.55 | 1028.25
91204 | ASSENTAMENTO DE TUBOS EM CONCRETO, J.AR., DN 500 MM | m | 4 | 88.13 | 352.52
91205 | ASSENTAMENTO DE TUBOS EM CONCRETO, J.AR., DN 600 MM | m | 3 | 107.81 | 323.43
91207 | ASSENTAMENTO DE TUBOS EM CONCRETO, J.AR., DN 800 MM | m | 1 | 149.01 | 149.01
91209 | ASSENTAMENTO DE TUBOS EM CONCRETO, J.AR., DN 1.000 MM | m | 1 | 194.98 | 194.98
100000 | PAVIMENTAÇÃO
100100 | REMOÇÃO DE PAVIMENTAÇÃO
100101 | REMOÇÃO DE PAVIMENTAÇÃO ASFALTICA | m² | 1352.48 | 26.85 | 36314.09
100102 | REMOÇÃO DE PAVIMENTAÇÃO ASFALTICA COM BASE DE PEDRA IRREGULAR, PARALELEPÍPEDO, OU LAJOTA | m² | 1352.48 | 28.19 | 38126.41
100103 | REMOÇÃO DE PAVIMENTAÇÃO EM PARALELEPIPEDO OU LAJOTA SEXTAVADA | m² | 396.15 | 14.77 | 5851.14
100112 | CORTE DE PAVIMENTAÇÃO ASFALTICA COM ESPESSURA ATÉ 0,10M | m | 4750 | 3.14 | 14915
100200 | REPOSIÇÃO DE PAVIMENTAÇÃO
100203 | REPOSIÇÃO DE PAVIMENTAÇÃO EM LAJOTA SEXTAVADA | m² | 390.66 | 27.99 | 10934.57
100204 | FORNECIMENTO DE LAJOTA SEXTAVADA | m² | 40 | 81.23 | 3249.2
100300 | EXECUÇÃO DE PAVIMENTAÇÃO ASFALTICA
100310 | TRANSPORTE DE BICA CORRIDA | m³xKm | 11525.4 | 2.31 | 26623.67
100315 | ENSAIO DE MASSA ESPECIFICA - IN SITU - MÉTODO FRASCO DE AREIA | un | 24 | 82.05 | 1969.2
100316 | EXECUÇÃO DE SUB-BASE/REFORÇO DE SUBLEITO EM BICA CORRIDA, COM CONTROLE DO G.C.=100%, SEM TRANSPORTE | m³ | 689.22 | 156.38 | 107780.22
100400 | REGULARIZAÇÃO E REVESTIMENTO
100406 | REVESTIMENTO COM BICA CORRIDA, SEM TRANSPORTE | m³ | 79.14 | 123.98 | 9811.78
100407 | REVESTIMENTO COM BICA CORRIDA REAPROVEITADA | m³ | 33.92 | 35.6 | 1207.55
120000 | FECHAMENTO
120100 | ALVENARIA
120107 | ALVENARIA DE BLOCO DE CONCRETO E=0,15 M | m² | 9 | 97.05 | 873.45
190400 | SERVIÇOS DE MANUTENÇÃO EM REDES E COLETORES PREDIAIS DE ESGOTO
| LOCALIZAÇÃO E NIVELAMENTO DE POÇO DE VISITA (EXCLUSO REPAVIMENTAÇÃO) | un | 20 | 855.4 | 17108
190439 | DESOBSTRUÇÃO E LIMPEZA DE REDE DE ESGOTO COM CAMINHÃO HIDROVÁCUO | m | 4740 | 19.44 | 92145.6
190440 | DESOBSTRUÇÃO MANUAL DE REDE DE ESGOTO | un | 20 | 99.85 | 1997
190464 | REPARO DE POÇO DE VISITA | un | 12 | 293.23 | 3518.76
190467 | SUBSTITUIÇÃO DE LAJE POÇO DE VISITA 120X120x17 CM | un | 10 | 1248.98 | 12489.8
| 7.3 - ESTAÇÃO ELEVATÓRIA EE B1B |  |  | SUBTOTAL: | 285005.59
20000 | SERVIÇOS TÉCNICOS
20300 | LOCAÇÃO
20303 | LOCAÇÃO E NIVELAMENTO DE OBRAS LOCALIZADAS ATÉ 1 HA | m² | 36 | 0.71 | 25.56
20400 | CADASTRO
20405 | CADASTRO DE OBRAS LOCALIZADAS | pr | 2 | 285.15 | 570.3
30000 | SERVIÇOS PRELIMINARES
30200 | TRÂNSITO E SEGURANÇA
30202 | TAPUME VEDAÇÃO EM CHAPA COMPENSADA | m² | 41.8 | 72.27 | 3020.89
40000 | MOVIMENTO DE TERRA
40200 | ESCAVAÇÃO MANUAL DE ÁREAS, VALAS, POÇOS E CAVAS
40202 | ESCAVAÇÃO MANUAL DE ÁREAS, VALAS, POÇOS E CAVAS EM SOLO NÃO ROCHOSO, COM PROFUND. DE 0,00 A 2,00 M | m³ | 5.13 | 79.51 | 407.89
40204 | ESCAVAÇÃO MANUAL DE AREAS, VALAS, POÇOS E CAVAS EM SOLO NÃO ROCHOSO, COM PROFUND. DE 0,00 A 6,00 M | m³ | 16.18 | 109.03 | 1764.11
40300 | ESCAVAÇÃO MECANIZADA DE VALAS, POÇOS E CAVAS
40302 | ESCAVAÇÃO MECANIZADA DE VALAS, POÇOS E CAVAS EM SOLO NÃO ROCHOSO, COM PROFUND. DE 0,00 A 2,00 M | m³ | 46.17 | 11.95 | 551.73
40304 | ESCAVAÇÃO MECANIZADA DE VALAS, POÇOS E CAVAS EM SOLO NÃO ROCHOSO, COM PROFUND. DE 0,00 A 6,00 M | m³ | 145.62 | 17.44 | 2539.61
40600 | ATERRO/REATERRO DE VALAS, POÇOS E CAVAS
40601 | ATERRO/REATERRO DE VALAS, POÇOS E CAVAS COMPACTADO MANUALMENTE | m³ | 10.66 | 19.31 | 205.84
40602 | ATERRO/REATERRO DE VALAS, POÇOS E CAVAS COMPACTADO MECANICAMENTE, SEM CONTROLE DO G.C. | m³ | 95.9 | 12.9 | 1237.11
40607 | ATERRO/REATERRO DE VALAS, POÇOS E CAVAS, COM FORN. DE AREIA/PÓ DE PEDRA, G.C.>=100%, SEM TRANSPORTE | m³ | 52.86 | 161.34 | 8528.43
40608 | TRANSPORTE DE AREIA / PÓ DE PEDRA PARA ATERRO | m³xKm | 792.9 | 2.13 | 1688.88
40800 | CARGA, TRANSPORTE E DESCARGA
40801 | CARGA E DESCARGA - SOLO | m³ | 106.55 | 2.34 | 249.33
40804 | TRANSPORTE DE MATERIAL ESCAVADO - SOLO | m³xKm | 532.75 | 1.88 | 1001.57
50000 | ESCORAMENTO
50200 | ESCORAMENTO METÁLICO EM VALAS, CAVAS E POÇOS
50201 | ESTACA PRANCHA | m² | 58.52 | 119.2 | 6975.58
50400 | ESCORAMENTO METÁLICO MADEIRA EM CAVAS E POÇOS
50401 | ESCORAMENTO METÁLICO MADEIRA EM CAVAS E POÇOS, COM 01 QUADRO DE LONGARINA | m² | 51.22 | 230.25 | 11793.41
60000 | ESGOTAMENTO E DRENAGEM
60100 | ESGOTAMENTO COM BOMBA
60102 | CONJUNTO MOTO-BOMBA | h | 53 | 12.95 | 686.35
80000 | FUNDAÇÕES E ESTRUTURAS
80400 | LASTRO
80402 | LASTRO DE PEDRA BRITADA | m³ | 1.36 | 186.18 | 253.2
80600 | FORMAS
80602 | FORMA PLANA, EM CHAPA COMPENSADA RESINADA, ESTRUTURAL | m² | 21.81 | 131.61 | 2870.41
80604 | FORMA CURVA, EM CHAPA COMPENSADA RESINADA, ESTRUTURAL | m² | 11.4 | 241.95 | 2758.23
80700 | CIMBRAMENTOS
80701 | CIMBRAMENTO DE MADEIRA | m³ | 9 | 46.37 | 417.33
80800 | ARMADURAS
80802 | AÇO CA-50 | kg | 447.23 | 16.87 | 7544.77
80803 | AÇO CA-60 | kg | 24.6 | 16.95 | 416.97
81000 | CONCRETO ESTRUTURAL
81001 | CONCRETO ESTRUTURAL, FCK = 15,0 MPA | m³ | 1.36 | 698.21 | 949.57
81009 | CONCRETO ESTRUTURAL, FCK = 40,0 MPA | m³ | 9.97 | 838.86 | 8363.43
80200 | ESTACAS
80206 | ESTACA PRÉ-MOLDADA DE CONCRETO, CAPACIDADE 21 A 30 T | m | 130 | 135.6 | 17628
82100 | DISPOSITIVO ESPECIAIS E ESTRUTURAS ACESSÓRIAS
82113 | ASSENTAMENTO DE CAIXA FOFO PARA REGISTRO T- 5 | un | 5 | 64 | 320
82114 | ASSENTAMENTO DE TAMPÃO DE FERRO FUNDIDO 800MM | un | 2 | 157.89 | 315.78
| CALHA PULTRUDADA SEMI-CIRCULAR DN 2000 CONFORME PROJETO | un | 1 | 1874.17 | 1874.17
| ASSENTAMENTO DE TAMPÃO DE FERRO FUNDIDO 700 MM | un | 2 | 141.93 | 283.86
90000 | ASSENTAMENTO
90500 | ASSENTAMENTO DE TUBOS E CONEXÕES EM PVC, RPVC, PVC DEFºFº, PRFV, JUNTA ELÁSTICA
90503 | ASSENTAMENTO DE TUBOS E CONEXÕES EM PVC, RPVC, PVC DEFºFº, PRFV, J.E., DN 100 MM | m | 2 | 1.94 | 3.88
90504 | ASSENTAMENTO DE TUBOS E CONEXÕES EM PVC, RPVC, PVC DEFºFº, PRFV, J.E., DN 150 MM | m | 12 | 2.29 | 27.48
100000 | PAVIMENTAÇÃO
100300 | EXECUÇÃO DE PAVIMENTAÇÃO ASFALTICA
100310 | TRANSPORTE DE BICA CORRIDA | m³xKm | 74.85 | 2.31 | 172.9
100400 | REGULARIZAÇÃO E REVESTIMENTO
100406 | REVESTIMENTO COM BICA CORRIDA, SEM TRANSPORTE | m³ | 4.99 | 123.98 | 618.66
130000 | REVESTIMENTO E TRATAMENTO DE SUPERFÍCIE
130200 | IMPERMEABILIZAÇÃO / PROTEÇÃO
130209 | IMPERMEABILIZAÇÃO BETUMINOSA | m² | 97.24 | 47.23 | 4592.65
130219 | IMPERMEABILIZANTE BI-COMPONENTE A BASE DE RESINA EPÓXI, ALCATRÃO DE HULHA, ADITIVOS E FILER MINERAL | m² | 102.62 | 85.04 | 8726.8
140000 | INSTALAÇÕES PREDIAIS
141700 | INSTALAÇÕES PREDIAIS
141705 | INSTALAÇÕES ELÉTRICAS PREDIAIS INTERNA E EXTERNA | Gb | 1 | 89575.49 | 89575.49
| ELEVAÇÃO CCM - RUA | un | 1 | 43789.18 | 43789.18
150000 | INSTALAÇÕES DE PRODUÇÃO
151000 | MONTAGEM DE TUBOS E CONEXÕES
151001 | MONTAGEM DE TUBOS E CONEXÕES EM FERRO FUNDIDO | kg | 1842.64 | 2.35 | 4330.2
170000 | SERVIÇOS DIVERSOS
170400 | POÇOS EM ANÉIS DE CONCRETO
170404 | ACRÉSCIMO DE POÇOS EM ANÉIS DE CONCRETO DN 1.200 MM | m | 2.8 | 902.05 | 2525.74
170408 | ACRÉSCIMO DE POÇOS EM ANÉIS DE CONCRETO DN 2.000 MM | m | 8 | 3464.39 | 27715.12
POÇOS EM ADUELA DE CONCRETO
| POÇOS EM ADUELA DE CONCRETO 2.500 MM X 2.500 MM | m | 2 | 8842.59 | 17685.18
| 7.4 - EMISSÁRIO EE B1B |  |  | SUBTOTAL: | 213699.83
20000 | SERVIÇOS TÉCNICOS
20200 | VERIFICAÇÃO DE INTERFERENCIAS
20201 | PESQUISA DE INTERFERÊNCIAS | m³ | 4 | 79.51 | 318.04
20300 | LOCAÇÃO
20302 | LOCAÇÃO E NIVELAMENTO DE REDES DE ESGOTO/ EMISSÁRIO/DRENAGEM | m | 1056 | 1.75 | 1848
20400 | CADASTRO
20403 | CADASTRO DE REDE DE ESGOTO/EMISSÁRIO/DRENAGEM | m | 1056 | 2.39 | 2523.84
30000 | SERVIÇOS PRELIMINARES
30200 | TRÂNSITO E SEGURANÇA
30201 | TAPUME MÓVEL DE PROTEÇÃO EM CHAPAS COMPENSADAS | m | 264 | 7.76 | 2048.64
30203 | PASSADIÇOS COM PRANCHAS DE MADEIRA, PARA PEDESTRES | m² | 11 | 33.58 | 369.38
30204 | PASSADIÇOS COM PRANCHAS DE MADEIRA, PARA VEÍCULOS | m² | 11 | 34.29 | 377.19
30206 | SINALIZAÇÃO DE TRÂNSITO NOTURNA | m | 21 | 4.59 | 96.39
30207 | SINALIZAÇÃO DE TRÂNSITO, COM PLACAS | m² | 21 | 16.23 | 340.83
30208 | FITA PLÁSTICA | m | 106 | 0.27 | 28.62
30209 | CERCA COM TELA TAPUME | m | 528 | 0.85 | 448.8
40000 | MOVIMENTO DE TERRA
40200 | ESCAVAÇÃO MANUAL DE ÁREAS, VALAS, POÇOS E CAVAS
40201 | ESCAVAÇÃO MANUAL DE ÁREAS, VALAS, POÇOS E CAVAS EM SOLO NÃO ROCHOSO, COM PROFUND. ATÉ 1,25 M | m³ | 92.34 | 59.06 | 5453.6
40300 | ESCAVAÇÃO MECANIZADA DE VALAS, POÇOS E CAVAS
40301 | ESCAVAÇÃO MECANIZADA DE VALAS, POÇOS E CAVAS EM SOLO NÃO ROCHOSO, COM PROFUND DE ATÉ 1,25 M | m³ | 831.1 | 9.78 | 8128.16
40600 | ATERRO/REATERRO DE VALAS, POÇOS E CAVAS
40601 | ATERRO/REATERRO DE VALAS, POÇOS E CAVAS COMPACTADO MANUALMENTE | m³ | 44.33 | 19.31 | 856.01
40602 | ATERRO/REATERRO DE VALAS, POÇOS E CAVAS COMPACTADO MECANICAMENTE, SEM CONTROLE DO G.C. | m³ | 398.93 | 12.9 | 5146.2
40607 | ATERRO/REATERRO DE VALAS, POÇOS E CAVAS, COM FORN. DE AREIA/PÓ DE PEDRA, G.C.>=100%, SEM TRANSPORTE | m³ | 447.05 | 161.34 | 72127.05
40608 | TRANSPORTE DE AREIA / PÓ DE PEDRA PARA ATERRO | m³xKm | 6705.75 | 2.13 | 14283.25
40800 | CARGA, TRANSPORTE E DESCARGA
40801 | CARGA E DESCARGA - SOLO | m³ | 480.19 | 2.34 | 1123.64
40803 | CARGA E DESCARGA - ENTULHO | m³ | 292.18 | 3.05 | 891.15
40804 | TRANSPORTE DE MATERIAL ESCAVADO - SOLO | m³xKm | 2400.95 | 1.88 | 4513.79
40806 | TRANSPORTE DE MATERIAL - ENTULHO | m³xKm | 1460.9 | 2.45 | 3579.21
60000 | ESGOTAMENTO E DRENAGEM
60100 | ESGOTAMENTO COM BOMBA
60102 | CONJUNTO MOTO-BOMBA | h | 72 | 12.95 | 932.4
FUNDAÇÕES E ESTRUTURAS
FORMAS
80601 | FORMA DE MADEIRA COMUM | m² | 18 | 91.68 | 1650.24
ARMADURAS
80802 | AÇO CA-50 | kg | 120 | 16.87 | 2024.4
CONCRETO NÃO ESTRUTURAL
80901 | CONCRETO NÃO ESTRUTURAL, CONSUMO MÍNIMO DE 150 KG DE CIMENTO/M3 | m³ | 1.5 | 551.35 | 827.03
90000 | ASSENTAMENTO
90600 | ASSENTAMENTO DE TUBOS E CONEXÕES EM PEAD ATÉ DIÂMENTRO 280MM
90610 | ASSENTAMENTO DE TUBOS E CONEXÕES EM PEAD, DE 200 MM | m | 1056 | 24.15 | 25502.4
91200 | ASSENTAMENTO DE TUBOS EM CONCRETO, JUNTA ARGAMASSADA
91201 | ASSENTAMENTO DE TUBOS EM CONCRETO, J.AR., DN 200 MM | m | 2 | 24.44 | 48.88
91202 | ASSENTAMENTO DE TUBOS EM CONCRETO, J.AR., DN 300 MM | m | 9 | 41.23 | 371.07
91203 | ASSENTAMENTO DE TUBOS EM CONCRETO, J.AR., DN 400 MM | m | 4 | 68.55 | 274.2
91204 | ASSENTAMENTO DE TUBOS EM CONCRETO, J.AR., DN 500 MM | m | 1 | 88.13 | 88.13
91205 | ASSENTAMENTO DE TUBOS EM CONCRETO, J.AR., DN 600 MM | m | 1 | 107.81 | 107.81
100000 | PAVIMENTAÇÃO
100100 | REMOÇÃO DE PAVIMENTAÇÃO
100101 | REMOÇÃO DE PAVIMENTAÇÃO ASFALTICA | m² | 580.46 | 26.85 | 15585.35
100102 | REMOÇÃO DE PAVIMENTAÇÃO ASFALTICA COM BASE DE PEDRA IRREGULAR, PARALELEPÍPEDO, OU LAJOTA | m² | 580.46 | 28.19 | 16363.17
100112 | CORTE DE PAVIMENTAÇÃO ASFALTICA COM ESPESSURA ATÉ 0,10M | m | 2110.66 | 3.14 | 6627.47
100300 | EXECUÇÃO DE PAVIMENTAÇÃO ASFALTICA
100310 | TRANSPORTE DE BICA CORRIDA | m³xKm | 4432.35 | 2.31 | 10238.73
100400 | REGULARIZAÇÃO E REVESTIMENTO
100407 | REVESTIMENTO COM BICA CORRIDA REAPROVEITADA | m³ | 232.18 | 35.6 | 8265.61
120000 | FECHAMENTO
120100 | ALVENARIA
120107 | ALVENARIA DE BLOCO DE CONCRETO E=0,15 M | m² | 3 | 97.05 | 291.15
| 7.5 - CAIXAS DE VENTOSAS EMI B1B |  |  | SUBTOTAL: | 25555.69
20000 | SERVIÇOS TÉCNICOS
20300 | LOCAÇÃO
20303 | LOCAÇÃO E NIVELAMENTO DE OBRAS LOCALIZADAS ATÉ 1 HA | m² | 5.08 | 0.71 | 3.61
20400 | CADASTRO
20405 | CADASTRO DE OBRAS LOCALIZADAS | pr | 2 | 285.15 | 570.3
30000 | SERVIÇOS PRELIMINARES
30200 | TRÂNSITO E SEGURANÇA
30202 | TAPUME VEDAÇÃO EM CHAPA COMPENSADA | m² | 24.64 | 72.27 | 1780.73
40000 | MOVIMENTO DE TERRA
40200 | ESCAVAÇÃO MANUAL DE ÁREAS, VALAS, POÇOS E CAVAS
040202 | ESCAVAÇÃO MANUAL DE ÁREAS, VALAS, POÇOS E CAVAS EM SOLO NÃO ROCHOSO, COM PROFUND. DE 0,00 A 2,00 M | m³ | 2.8 | 79.51 | 222.63
40300 | ESCAVAÇÃO MECANIZADA DE VALAS, POÇOS E CAVAS
040302 | ESCAVAÇÃO MECANIZADA DE VALAS, POÇOS E CAVAS EM SOLO NÃO ROCHOSO, COM PROFUND. DE 0,00 A 2,00 M | m³ | 25.18 | 11.95 | 300.9
40400 | ESCAVAÇÃO DE ROCHA EM VALAS, POÇOS E CAVAS
40402 | ESCAVAÇÃO DE ROCHA COMPACTA A FRIO, EM VALAS, POÇOS E CAVAS | m³ | 0.75 | 466.73 | 350.05
40403 | ESCAVAÇÃO EM ROCHA BRANDA A FRIO, EM VALAS, POÇOS E CAVAS | m³ | 0.75 | 305.2 | 228.9
40600 | ATERRO/REATERRO DE VALAS, POÇOS E CAVAS
40601 | ATERRO/REATERRO DE VALAS, POÇOS E CAVAS COMPACTADO MANUALMENTE | m³ | 1.85 | 19.31 | 35.72
40602 | ATERRO/REATERRO DE VALAS, POÇOS E CAVAS COMPACTADO MECANICAMENTE, SEM CONTROLE DO G.C. | m³ | 16.61 | 12.9 | 214.27
40607 | ATERRO/REATERRO DE VALAS, POÇOS E CAVAS, COM FORN. DE AREIA/PÓ DE PEDRA, G.C.>=100%, SEM TRANSPORTE | m³ | 0.26 | 161.34 | 41.95
40608 | TRANSPORTE DE AREIA / PÓ DE PEDRA PARA ATERRO | m³xKm | 3.9 | 2.13 | 8.31
40800 | CARGA, TRANSPORTE E DESCARGA
40801 | CARGA E DESCARGA - SOLO | m³ | 9.79 | 2.34 | 22.91
40802 | CARGA E DESCARGA - ROCHA | m³ | 1.5 | 3.05 | 4.58
40803 | CARGA E DESCARGA - ENTULHO | m³ | 3.92 | 3.05 | 11.96
40804 | TRANSPORTE DE MATERIAL ESCAVADO - SOLO | m³xKm | 48.95 | 1.88 | 92.03
40805 | TRANSPORTE DE MATERIAL ESCAVADO - ROCHA | m³xKm | 7.5 | 2.45 | 18.38
40806 | TRANSPORTE DE MATERIAL - ENTULHO | m³xKm | 19.6 | 2.45 | 48.02
50000 | ESCORAMENTO
50200 | ESCORAMENTO METÁLICO EM VALAS, CAVAS E POÇOS
50201 | ESTACA PRANCHA | m² | 48.61 | 119.2 | 5794.31
80000 | FUNDAÇÕES E ESTRUTURAS
80400 | LASTRO
80402 | LASTRO DE PEDRA BRITADA | m³ | 0.38 | 186.18 | 70.75
80600 | FORMAS
80602 | FORMA PLANA, EM CHAPA COMPENSADA RESINADA, ESTRUTURAL | m² | 3.54 | 131.61 | 465.9
80604 | FORMA CURVA, EM CHAPA COMPENSADA RESINADA, ESTRUTURAL | m² | 5.94 | 241.95 | 1437.18
80800 | ARMADURAS
80802 | AÇO CA-50 | kg | 151.94 | 16.87 | 2563.23
80803 | AÇO CA-60 | kg | 8.14 | 16.95 | 137.97
81000 | CONCRETO ESTRUTURAL
81001 | CONCRETO ESTRUTURAL, FCK = 15,0 MPA | m³ | 0.38 | 698.21 | 265.32
81009 | CONCRETO ESTRUTURAL, FCK = 40,0 MPA | m³ | 4.58 | 838.86 | 3841.98
90000 | ASSENTAMENTO
82100 | DISPOSITIVO ESPECIAIS E ESTRUTURAS ACESSÓRIAS
82114 | ASSENTAMENTO DE TAMPÃO DE FERRO FUNDIDO 800MM | un | 2 | 157.89 | 315.78
100000 | PAVIMENTAÇÃO
100100 | REMOÇÃO DE PAVIMENTAÇÃO
100101 | REMOÇÃO DE PAVIMENTAÇÃO ASFALTICA | m² | 15.68 | 26.85 | 421.01
100112 | CORTE DE PAVIMENTAÇÃO ASFALTICA COM ESPESSURA ATÉ 0,10M | m | 22.4 | 3.14 | 70.34
100109 | REMOÇÃO DE MEIO-FIO | m | 5.6 | 7.95 | 44.52
100200 | REPOSIÇÃO DE PAVIMENTAÇÃO
100212 | REPOSIÇÃO DE MEIO-FIO | m | 5.6 | 25.77 | 144.31
100213 | FORNECIMENTO DE MEIO-FIO | m | 0.28 | 37.42 | 10.48
130000 | REVESTIMENTO E TRATAMENTO DE SUPERFÍCIE
130200 | IMPERMEABILIZAÇÃO / PROTEÇÃO
130209 | IMPERMEABILIZAÇÃO BETUMINOSA | m² | 24.52 | 47.23 | 1158.08
130219 | IMPERMEABILIZANTE BI-COMPONENTE A BASE DE RESINA EPÓXI, ALCATRÃO DE HULHA, ADITIVOS E FILER MINERAL | m² | 24.23 | 85.04 | 2060.52
150000 | INSTALAÇÕES DE PRODUÇÃO
151000 | MONTAGEM DE TUBOS E CONEXÕES
151001 | MONTAGEM DE TUBOS E CONEXÕES EM FERRO FUNDIDO | kg | 276.9 | 2.35 | 650.72
170000 | SERVIÇOS DIVERSOS
81700 | POÇO DE VISITA EM ANEIS DE CONCRETO
170406 | ACRÉSCIMO DE POÇOS EM ANÉIS DE CONCRETO DN 1.500 MM | m | 1.64 | 1309.78 | 2148.04
| 8 - BACIA B1BA |  |  | TOTAL: | 363798.94
| 8.1 - LIGAÇÕES DOMICILIARES B1BA |  |  | SUBTOTAL: | 36361.33
30000 | SERVIÇOS PRELIMINARES
30500 | DEMOLIÇÕES E CORTES
30515 | CORTE DE CONCRETO COM ESPESSURA ATÉ 0,15M | m | 10.5 | 34.75 | 364.88
40000 | MOVIMENTO DE TERRA
40600 | ATERRO/REATERRO DE VALAS, POÇOS E CAVAS
40607 | ATERRO/REATERRO DE VALAS, POÇOS E CAVAS, COM FORN. DE AREIA/PÓ DE PEDRA, G.C.>=100%, SEM TRANSPORTE | m³ | 10.68 | 161.34 | 1723.11
40608 | TRANSPORTE DE AREIA / PÓ DE PEDRA PARA ATERRO | m³xKm | 160.2 | 2.13 | 341.23
40800 | CARGA, TRANSPORTE E DESCARGA
40803 | CARGA E DESCARGA - ENTULHO | m³ | 0.44 | 3.05 | 1.34
40806 | TRANSPORTE DE MATERIAL - ENTULHO | m³xKm | 2.2 | 2.45 | 5.39
80000 | FUNDAÇÕES E ESTRUTURAS
82100 | DISPOSITIVO ESPECIAIS E ESTRUTURAS ACESSÓRIAS
82104 | ASSENTAMENTO DE TAMPÃO DE FERRO FUNDIDO 400 MM | un | 20 | 95.85 | 1917
100000 | PAVIMENTAÇÃO
100100 | REMOÇÃO DE PAVIMENTAÇÃO
100107 | REMOÇÃO DE PASSEIO EM LADRILHO HIDRAULICO OU CERÂMICO | m² | 0.9 | 10.24 | 9.22
100108 | REMOÇÃO DE PASSEIO CIMENTADO | m² | 1.58 | 9.1 | 14.38
100109 | REMOÇÃO DE MEIO-FIO | m | 20 | 7.95 | 159
100113 | REMOÇÃO DE PAVIMENTAÇÃO EM BLOCO DE CONCRETO INTERTRAVADO TIPO PAVER | m² | 2.03 | 14.77 | 29.98
100200 | REPOSIÇÃO DE PAVIMENTAÇÃO
100209 | REPOSIÇÃO DE PASSEIO EM LADRILHO HIDRAULICO OU CERÂMICO | m² | 0.38 | 84.96 | 32.28
100210 | FORNECIMENTO DE LADRILHO HIDRAULICO OU CERÂMICO | m² | 1 | 75.2 | 75.2
100211 | REPOSIÇÃO DE PASSEIO CIMENTADO | m² | 0.67 | 75.31 | 50.46
100212 | REPOSIÇÃO DE MEIO-FIO | m | 20 | 25.77 | 515.4
100213 | FORNECIMENTO DE MEIO-FIO | m | 2 | 37.42 | 74.84
100216 | REPOSIÇÃO DE PAVIMENTAÇÃO EM BLOCO DE CONCRETO INTERTRAVADO TIPO PAVER | m² | 1.17 | 75.39 | 88.21
100300 | EXECUÇÃO DE PAVIMENTAÇÃO ASFALTICA
100310 | TRANSPORTE DE BICA CORRIDA | m³xKm | 38.25 | 2.31 | 88.36
100400 | REGULARIZAÇÃO E REVESTIMENTO
100406 | REVESTIMENTO COM BICA CORRIDA, SEM TRANSPORTE | m³ | 2.55 | 123.98 | 316.15
110000 | LIGAÇÕES PREDIAIS
110200 | LIGAÇÕES PREDIAIS DE ESGOTO EM REDE A SER IMPLANTADA
110201 | CONEXÃO DO RAMAL A REDE DE ESGOTO, EM PVC, DIAM. 100 MM | un | 20 | 8.59 | 171.8
110205 | RAMAL PREDIAL DE ESGOTO EM PVC, DN 100 MM | m | 130 | 13.54 | 1760.2
110209 | CAIXA DE INSPEÇÃO EM ANÉIS DE CONCRETO PRÉ-MOLDADO DN 400 MM, PROFUNDIDADE ATÉ 1,00 M | un | 20 | 245.9 | 4918
110211 | ACRÉSCIMO DE ANÉIS DE CONCRETO, PARA CAIXA DE INSPEÇÃO, DN 400 MM, PROFUNDIDADES ACIMA DE 1,00 M | m | 2 | 114.65 | 229.3
110215 | COROAMENTO DE TAMPA EM LIGAÇÃO DOMICILIAR EM PASSEIO | un | 20 | 102 | 2040
190400 | SERVIÇOS DE MANUTENÇÃO EM REDES E COLETORES PREDIAIS DE ESGOTO
190459 | LIMPEZA DE CAIXA DE INSPEÇÃO | un | 120 | 83.58 | 10029.6
190461 | LOCALIZAÇÃO DE CAIXA DE INSPEÇÃO | un | 120 | 95.05 | 11406
| 8.2 - REDE COLETORA B1BA |  |  | SUBTOTAL: | 40828.91
20000 | SERVIÇOS TÉCNICOS
20200 | VERIFICAÇÃO DE INTERFERENCIAS
20201 | PESQUISA DE INTERFERÊNCIAS | m³ | 1 | 79.51 | 79.51
20300 | LOCAÇÃO
20302 | LOCAÇÃO E NIVELAMENTO DE REDES DE ESGOTO/ EMISSÁRIO/DRENAGEM | m | 186 | 1.75 | 325.5
20400 | CADASTRO
20403 | CADASTRO DE REDE DE ESGOTO/EMISSÁRIO/DRENAGEM | m | 186 | 2.39 | 444.54
30000 | SERVIÇOS PRELIMINARES
30200 | TRÂNSITO E SEGURANÇA
30201 | TAPUME MÓVEL DE PROTEÇÃO EM CHAPAS COMPENSADAS | m | 47 | 7.76 | 364.72
30203 | PASSADIÇOS COM PRANCHAS DE MADEIRA, PARA PEDESTRES | m² | 2 | 33.58 | 67.16
30204 | PASSADIÇOS COM PRANCHAS DE MADEIRA, PARA VEÍCULOS | m² | 2 | 34.29 | 68.58
30206 | SINALIZAÇÃO DE TRÂNSITO NOTURNA | m | 4 | 4.59 | 18.36
30207 | SINALIZAÇÃO DE TRÂNSITO, COM PLACAS | m² | 4 | 16.23 | 64.92
30208 | FITA PLÁSTICA | m | 19 | 0.27 | 5.13
30209 | CERCA COM TELA TAPUME | m | 93 | 0.85 | 79.05
40000 | MOVIMENTO DE TERRA
40200 | ESCAVAÇÃO MANUAL DE ÁREAS, VALAS, POÇOS E CAVAS
40201 | ESCAVAÇÃO MANUAL DE ÁREAS, VALAS, POÇOS E CAVAS EM SOLO NÃO ROCHOSO, COM PROFUND. ATÉ 1,25 M | m³ | 9.54 | 59.06 | 563.43
40202 | ESCAVAÇÃO MANUAL DE ÁREAS, VALAS, POÇOS E CAVAS EM SOLO NÃO ROCHOSO, COM PROFUND. DE 0,00 A 2,00 M | m³ | 5.06 | 79.51 | 402.32
40300 | ESCAVAÇÃO MECANIZADA DE VALAS, POÇOS E CAVAS
40301 | ESCAVAÇÃO MECANIZADA DE VALAS, POÇOS E CAVAS EM SOLO NÃO ROCHOSO, COM PROFUND DE ATÉ 1,25 M | m³ | 85.83 | 9.78 | 839.42
40302 | ESCAVAÇÃO MECANIZADA DE VALAS, POÇOS E CAVAS EM SOLO NÃO ROCHOSO, COM PROFUND. DE 0,00 A 2,00 M | m³ | 45.57 | 11.95 | 544.56
40400 | ESCAVAÇÃO DE ROCHA EM VALAS, POÇOS E CAVAS
40401 | ESCAVAÇÃO DE ROCHA COMPACTA A FOGO, EM VALAS, POÇOS E CAVAS | m³ | 0.63 | 458.53 | 288.87
40402 | ESCAVAÇÃO DE ROCHA COMPACTA A FRIO, EM VALAS, POÇOS E CAVAS | m³ | 0.55 | 466.73 | 256.7
40403 | ESCAVAÇÃO EM ROCHA BRANDA A FRIO, EM VALAS, POÇOS E CAVAS | m³ | 0.39 | 305.2 | 119.03
40600 | ATERRO/REATERRO DE VALAS, POÇOS E CAVAS
40601 | ATERRO/REATERRO DE VALAS, POÇOS E CAVAS COMPACTADO MANUALMENTE | m³ | 8.96 | 19.31 | 173.02
40602 | ATERRO/REATERRO DE VALAS, POÇOS E CAVAS COMPACTADO MECANICAMENTE, SEM CONTROLE DO G.C. | m³ | 80.68 | 12.9 | 1040.77
40607 | ATERRO/REATERRO DE VALAS, POÇOS E CAVAS, COM FORN. DE AREIA/PÓ DE PEDRA, G.C.>=100%, SEM TRANSPORTE | m³ | 38.34 | 161.34 | 6185.78
40608 | TRANSPORTE DE AREIA / PÓ DE PEDRA PARA ATERRO | m³xKm | 575.1 | 2.13 | 1224.96
40800 | CARGA, TRANSPORTE E DESCARGA
40801 | CARGA E DESCARGA - SOLO | m³ | 56.36 | 2.34 | 131.88
40802 | CARGA E DESCARGA - ROCHA | m³ | 1.57 | 3.05 | 4.79
40803 | CARGA E DESCARGA - ENTULHO | m³ | 0.15 | 3.05 | 0.46
40804 | TRANSPORTE DE MATERIAL ESCAVADO - SOLO | m³xKm | 281.8 | 1.88 | 529.78
40805 | TRANSPORTE DE MATERIAL ESCAVADO - ROCHA | m³xKm | 7.85 | 2.45 | 19.23
40806 | TRANSPORTE DE MATERIAL - ENTULHO | m³xKm | 0.75 | 2.45 | 1.84
40900 | PROTEÇÃO PARA DESMONTE COM USO DE EXPLOSIVO
40904 | PROTEÇÃO PARA DESMONTE COM USO DE EXPLOSIVO COM TERRA | m³ | 1.89 | 38.62 | 72.99
50000 | ESCORAMENTO
50100 | ESCORAMENTO DE MADEIRA EM VALAS E CAVAS
50101 | PONTALETEAMENTO | m² | 251.04 | 18.43 | 4626.67
60000 | ESGOTAMENTO E DRENAGEM
60100 | ESGOTAMENTO COM BOMBA
60102 | CONJUNTO MOTO-BOMBA | h | 23 | 12.95 | 297.85
80000 | FUNDAÇÕES E ESTRUTURAS
81700 | POÇO DE VISITA EM ANEIS DE CONCRETO
81713 | POÇO DE VISITA (BASE FUNDO PRONTO), DN 800 MM ATÉ 1.00M - TIPO 2 | un | 5 | 1769.69 | 8848.45
81719 | ACRÉSCIMO DE CÂMARA (BALÃO) EM POÇO DE VISITA EM ANÉIS DE CONCRETO PB, DN 800 MM | m | 3.71 | 992.49 | 3682.14
90000 | ASSENTAMENTO
90500 | ASSENTAMENTO DE TUBOS E CONEXÕES EM PVC, RPVC, PVC DEFºFº, PRFV, JUNTA ELÁSTICA
90504 | ASSENTAMENTO DE TUBOS E CONEXÕES EM PVC, RPVC, PVC DEFºFº, PRFV, J.E., DN 150 MM | m | 186 | 2.29 | 425.94
91200 | ASSENTAMENTO DE TUBOS EM CONCRETO, JUNTA ARGAMASSADA
91202 | ASSENTAMENTO DE TUBOS EM CONCRETO, J.AR., DN 300 MM | m | 2 | 41.23 | 82.46
91203 | ASSENTAMENTO DE TUBOS EM CONCRETO, J.AR., DN 400 MM | m | 1 | 68.55 | 68.55
100000 | PAVIMENTAÇÃO
100300 | EXECUÇÃO DE PAVIMENTAÇÃO ASFALTICA
100300 | EXECUÇÃO DE PAVIMENTAÇÃO ASFALTICA
100310 | TRANSPORTE DE BICA CORRIDA | m³xKm | 573.3 | 2.31 | 1324.32
100315 | ENSAIO DE MASSA ESPECIFICA - IN SITU - MÉTODO FRASCO DE AREIA | un | 1 | 82.05 | 82.05
100316 | EXECUÇÃO DE SUB-BASE/REFORÇO DE SUBLEITO EM BICA CORRIDA, COM CONTROLE DO G.C.=100%, SEM TRANSPORTE | m³ | 26.8 | 156.38 | 4190.98
100400 | REGULARIZAÇÃO E REVESTIMENTO
100406 | REVESTIMENTO COM BICA CORRIDA, SEM TRANSPORTE | m³ | 11.5 | 123.98 | 1425.77
120000 | FECHAMENTO
120100 | ALVENARIA
120107 | ALVENARIA DE BLOCO DE CONCRETO E=0,15 M | m² | 1 | 97.05 | 97.05
190464 | REPARO DE POÇO DE VISITA | un | 6 | 293.23 | 1759.38
| 8.3 - ESTAÇÃO ELEVATÓRIA EE B1BA |  |  | SUBTOTAL: | 231484.26
20000 | SERVIÇOS TÉCNICOS
20300 | LOCAÇÃO
20303 | LOCAÇÃO E NIVELAMENTO DE OBRAS LOCALIZADAS ATÉ 1 HA | m² | 36 | 0.71 | 25.56
20400 | CADASTRO
20405 | CADASTRO DE OBRAS LOCALIZADAS | pr | 2 | 285.15 | 570.3
30000 | SERVIÇOS PRELIMINARES
30200 | TRÂNSITO E SEGURANÇA
30202 | TAPUME VEDAÇÃO EM CHAPA COMPENSADA | m² | 41.8 | 72.27 | 3020.89
40000 | MOVIMENTO DE TERRA
40200 | ESCAVAÇÃO MANUAL DE ÁREAS, VALAS, POÇOS E CAVAS
40202 | ESCAVAÇÃO MANUAL DE ÁREAS, VALAS, POÇOS E CAVAS EM SOLO NÃO ROCHOSO, COM PROFUND. DE 0,00 A 2,00 M | m³ | 6.27 | 79.51 | 498.53
40203 | ESCAVAÇÃO MANUAL DE ÁREAS, VALAS, POÇOS E CAVAS EM SOLO NÃO ROCHOSO, COM PROFUND. DE 0,00 A 4,00 M | m³ | 10.96 | 90.86 | 995.83
40300 | ESCAVAÇÃO MECANIZADA DE VALAS, POÇOS E CAVAS
40302 | ESCAVAÇÃO MECANIZADA DE VALAS, POÇOS E CAVAS EM SOLO NÃO ROCHOSO, COM PROFUND. DE 0,00 A 2,00 M | m³ | 56.43 | 11.95 | 674.34
40303 | ESCAVAÇÃO MECANIZADA DE VALAS, POÇOS E CAVAS EM SOLO NÃO ROCHOSO, COM PROFUND. DE 0,00 A 4,00 M | m³ | 98.68 | 15.85 | 1564.08
40600 | ATERRO/REATERRO DE VALAS, POÇOS E CAVAS
40601 | ATERRO/REATERRO DE VALAS, POÇOS E CAVAS COMPACTADO MANUALMENTE | m³ | 8.62 | 19.31 | 166.45
40602 | ATERRO/REATERRO DE VALAS, POÇOS E CAVAS COMPACTADO MECANICAMENTE, SEM CONTROLE DO G.C. | m³ | 77.55 | 12.9 | 1000.4
40607 | ATERRO/REATERRO DE VALAS, POÇOS E CAVAS, COM FORN. DE AREIA/PÓ DE PEDRA, G.C.>=100%, SEM TRANSPORTE | m³ | 52.69 | 161.34 | 8501
40608 | TRANSPORTE DE AREIA / PÓ DE PEDRA PARA ATERRO | m³xKm | 790.35 | 2.13 | 1683.45
40800 | CARGA, TRANSPORTE E DESCARGA
40801 | CARGA E DESCARGA - SOLO | m³ | 86.17 | 2.34 | 201.64
40804 | TRANSPORTE DE MATERIAL ESCAVADO - SOLO | m³xKm | 430.85 | 1.88 | 810
50000 | ESCORAMENTO
50200 | ESCORAMENTO METÁLICO EM VALAS, CAVAS E POÇOS
50201 | ESTACA PRANCHA | m² | 81.86 | 119.2 | 9757.71
50202 | ESCORAMENTO CONTÍNUO C/ CHAPAS METÁLICAS GROSSAS | m² | 7.5 | 68.08 | 510.6
60000 | ESGOTAMENTO E DRENAGEM
60100 | ESGOTAMENTO COM BOMBA
60102 | CONJUNTO MOTO-BOMBA | h | 53 | 12.95 | 686.35
80000 | FUNDAÇÕES E ESTRUTURAS
80400 | LASTRO
80402 | LASTRO DE PEDRA BRITADA | m³ | 1.36 | 186.18 | 253.2
80600 | FORMAS
80602 | FORMA PLANA, EM CHAPA COMPENSADA RESINADA, ESTRUTURAL | m² | 21.81 | 131.61 | 2870.41
80604 | FORMA CURVA, EM CHAPA COMPENSADA RESINADA, ESTRUTURAL | m² | 11.4 | 241.95 | 2758.23
80700 | CIMBRAMENTOS
80701 | CIMBRAMENTO DE MADEIRA | m³ | 9 | 46.37 | 417.33
80800 | ARMADURAS
80802 | AÇO CA-50 | kg | 447.23 | 16.87 | 7544.77
80803 | AÇO CA-60 | kg | 24.6 | 16.95 | 416.97
81000 | CONCRETO ESTRUTURAL
81001 | CONCRETO ESTRUTURAL, FCK = 15,0 MPA | m³ | 1.36 | 698.21 | 949.57
81009 | CONCRETO ESTRUTURAL, FCK = 40,0 MPA | m³ | 9.97 | 838.86 | 8363.43
82100 | DISPOSITIVO ESPECIAIS E ESTRUTURAS ACESSÓRIAS
82113 | ASSENTAMENTO DE CAIXA FOFO PARA REGISTRO T- 5 | un | 5 | 64 | 320
82114 | ASSENTAMENTO DE TAMPÃO DE FERRO FUNDIDO 800MM | un | 2 | 157.89 | 315.78
| ASSENTAMENTO DE TAMPÃO DE FERRO FUNDIDO 700 MM | un | 2 | 141.93 | 283.86
| CALHA PULTRUDADA SEMI-CIRCULAR DN 2000 CONFORME PROJETO | un | 1 | 1874.17 | 1874.17
90000 | ASSENTAMENTO
90500 | ASSENTAMENTO DE TUBOS E CONEXÕES EM PVC, RPVC, PVC DEFºFº, PRFV, JUNTA ELÁSTICA
90503 | ASSENTAMENTO DE TUBOS E CONEXÕES EM PVC, RPVC, PVC DEFºFº, PRFV, J.E., DN 100 MM | m | 2 | 1.94 | 3.88
90504 | ASSENTAMENTO DE TUBOS E CONEXÕES EM PVC, RPVC, PVC DEFºFº, PRFV, J.E., DN 150 MM | m | 12 | 2.29 | 27.48
100000 | PAVIMENTAÇÃO
100300 | EXECUÇÃO DE PAVIMENTAÇÃO ASFALTICA
100310 | TRANSPORTE DE BICA CORRIDA | m³xKm | 80.1 | 2.31 | 185.03
100400 | REGULARIZAÇÃO E REVESTIMENTO
100406 | REVESTIMENTO COM BICA CORRIDA, SEM TRANSPORTE | m³ | 5.34 | 123.98 | 662.05
130000 | REVESTIMENTO E TRATAMENTO DE SUPERFÍCIE
130200 | IMPERMEABILIZAÇÃO / PROTEÇÃO
130209 | IMPERMEABILIZAÇÃO BETUMINOSA | m² | 69.33 | 47.23 | 3274.46
130219 | IMPERMEABILIZANTE BI-COMPONENTE A BASE DE RESINA EPÓXI, ALCATRÃO DE HULHA, ADITIVOS E FILER MINERAL | m² | 71.77 | 85.04 | 6103.32
140000 | INSTALAÇÕES PREDIAIS
141700 | INSTALAÇÕES PREDIAIS
141705 | INSTALAÇÕES ELÉTRICAS PREDIAIS INTERNA E EXTERNA | Gb | 1 | 89007.5 | 89007.5
| ELEVAÇÃO CCM - RUA | un | 1 | 43789.18 | 43789.18
150000 | INSTALAÇÕES DE PRODUÇÃO
151000 | MONTAGEM DE TUBOS E CONEXÕES
151001 | MONTAGEM DE TUBOS E CONEXÕES EM FERRO FUNDIDO | kg | 1842.64 | 2.35 | 4330.2
170000 | SERVIÇOS DIVERSOS
170400 | POÇOS EM ANÉIS DE CONCRETO
170402 | ACRÉSCIMO DE POÇOS EM ANÉIS DE CONCRETO DN 1.000 MM | m | 2.5 | 608.98 | 1522.45
170406 | ACRÉSCIMO DE POÇOS EM ANÉIS DE CONCRETO DN 1.500 MM | m | 6 | 1309.78 | 7858.68
POÇOS EM ADUELA DE CONCRETO
| POÇOS EM ADUELA DE CONCRETO 2.500 MM X 2.500 MM | m | 2 | 8842.59 | 17685.18
| 8.4 - EMISSÁRIO EE B1BA |  |  | SUBTOTAL: | 55124.44
20000 | SERVIÇOS TÉCNICOS
20200 | VERIFICAÇÃO DE INTERFERENCIAS
20201 | PESQUISA DE INTERFERÊNCIAS | m³ | 1 | 79.51 | 79.51
20300 | LOCAÇÃO
20302 | LOCAÇÃO E NIVELAMENTO DE REDES DE ESGOTO/ EMISSÁRIO/DRENAGEM | m | 351 | 1.75 | 614.25
20400 | CADASTRO
20403 | CADASTRO DE REDE DE ESGOTO/EMISSÁRIO/DRENAGEM | m | 351 | 2.39 | 838.89
30000 | SERVIÇOS PRELIMINARES
30200 | TRÂNSITO E SEGURANÇA
30201 | TAPUME MÓVEL DE PROTEÇÃO EM CHAPAS COMPENSADAS | m | 88 | 7.76 | 682.88
30203 | PASSADIÇOS COM PRANCHAS DE MADEIRA, PARA PEDESTRES | m² | 4 | 33.58 | 134.32
30204 | PASSADIÇOS COM PRANCHAS DE MADEIRA, PARA VEÍCULOS | m² | 4 | 34.29 | 137.16
30206 | SINALIZAÇÃO DE TRÂNSITO NOTURNA | m | 7 | 4.59 | 32.13
30207 | SINALIZAÇÃO DE TRÂNSITO, COM PLACAS | m² | 7 | 16.23 | 113.61
30208 | FITA PLÁSTICA | m | 35 | 0.27 | 9.45
30209 | CERCA COM TELA TAPUME | m | 176 | 0.85 | 149.6
40000 | MOVIMENTO DE TERRA
40200 | ESCAVAÇÃO MANUAL DE ÁREAS, VALAS, POÇOS E CAVAS
40201 | ESCAVAÇÃO MANUAL DE ÁREAS, VALAS, POÇOS E CAVAS EM SOLO NÃO ROCHOSO, COM PROFUND. ATÉ 1,25 M | m³ | 25.98 | 59.06 | 1534.38
40300 | ESCAVAÇÃO MECANIZADA DE VALAS, POÇOS E CAVAS
40301 | ESCAVAÇÃO MECANIZADA DE VALAS, POÇOS E CAVAS EM SOLO NÃO ROCHOSO, COM PROFUND DE ATÉ 1,25 M | m³ | 233.81 | 9.78 | 2286.66
40600 | ATERRO/REATERRO DE VALAS, POÇOS E CAVAS
40601 | ATERRO/REATERRO DE VALAS, POÇOS E CAVAS COMPACTADO MANUALMENTE | m³ | 18.19 | 19.31 | 351.25
40602 | ATERRO/REATERRO DE VALAS, POÇOS E CAVAS COMPACTADO MECANICAMENTE, SEM CONTROLE DO G.C. | m³ | 163.67 | 12.9 | 2111.34
40607 | ATERRO/REATERRO DE VALAS, POÇOS E CAVAS, COM FORN. DE AREIA/PÓ DE PEDRA, G.C.>=100%, SEM TRANSPORTE | m³ | 75.72 | 161.34 | 12216.66
40608 | TRANSPORTE DE AREIA / PÓ DE PEDRA PARA ATERRO | m³xKm | 1135.8 | 2.13 | 2419.25
40800 | CARGA, TRANSPORTE E DESCARGA
40801 | CARGA E DESCARGA - SOLO | m³ | 77.94 | 2.34 | 182.38
40803 | CARGA E DESCARGA - ENTULHO | m³ | 13.7 | 3.05 | 41.79
40804 | TRANSPORTE DE MATERIAL ESCAVADO - SOLO | m³xKm | 389.7 | 1.88 | 732.64
40806 | TRANSPORTE DE MATERIAL - ENTULHO | m³xKm | 68.5 | 2.45 | 167.83
60000 | ESGOTAMENTO E DRENAGEM
60100 | ESGOTAMENTO COM BOMBA
60102 | CONJUNTO MOTO-BOMBA | h | 24 | 12.95 | 310.8
60200 | REBAIXAMENTO DE LENÇOL FREÁTICO
60201 | MOBILIZAÇÃO, DESMOBILIZAÇÃO E TRANSPORTE DE EQUIPAMENTOS | un | 1 | 3921.68 | 3921.68
60202 | OPERAÇÃO DO SISTEMA DE REBAIXAMENTO | cjdia | 5 | 601.04 | 3005.2
60205 | PONTEIRA FILTRANTE | un | 36 | 124.29 | 4474.44
90000 | ASSENTAMENTO
90600 | ASSENTAMENTO DE TUBOS E CONEXÕES EM PEAD ATÉ DIÂMENTRO 280MM
90617 | ASSENTAMENTO DE TUBOS E CONEXÕES EM PEAD, DE 90 MM (ROLO) | m | 351 | 3.68 | 1291.68
91200 | ASSENTAMENTO DE TUBOS EM CONCRETO, JUNTA ARGAMASSADA
91201 | ASSENTAMENTO DE TUBOS EM CONCRETO, J.AR., DN 200 MM | m | 1 | 24.44 | 24.44
91202 | ASSENTAMENTO DE TUBOS EM CONCRETO, J.AR., DN 300 MM | m | 3 | 41.23 | 123.69
91203 | ASSENTAMENTO DE TUBOS EM CONCRETO, J.AR., DN 400 MM | m | 1 | 68.55 | 68.55
100000 | PAVIMENTAÇÃO
100100 | REMOÇÃO DE PAVIMENTAÇÃO
100101 | REMOÇÃO DE PAVIMENTAÇÃO ASFALTICA | m² | 27.1 | 26.85 | 727.64
100102 | REMOÇÃO DE PAVIMENTAÇÃO ASFALTICA COM BASE DE PEDRA IRREGULAR, PARALELEPÍPEDO, OU LAJOTA | m² | 27.1 | 28.19 | 763.95
100112 | CORTE DE PAVIMENTAÇÃO ASFALTICA COM ESPESSURA ATÉ 0,10M | m | 98.54 | 3.14 | 309.42
100300 | EXECUÇÃO DE PAVIMENTAÇÃO ASFALTICA
100310 | TRANSPORTE DE BICA CORRIDA | m³xKm | 1548.15 | 2.31 | 3576.23
100400 | REGULARIZAÇÃO E REVESTIMENTO
100406 | REVESTIMENTO COM BICA CORRIDA, SEM TRANSPORTE | m³ | 90.4 | 123.98 | 11207.79
100407 | REVESTIMENTO COM BICA CORRIDA REAPROVEITADA | m³ | 10.84 | 35.6 | 385.9
120000 | FECHAMENTO
120100 | ALVENARIA
120107 | ALVENARIA DE BLOCO DE CONCRETO E=0,15 M | m² | 1 | 97.05 | 97.05
| 9 - BACIA D |  |  | TOTAL: | 4407017.72
| 9.1 - LIGAÇÕES DOMICILIARES D |  |  | SUBTOTAL: | 241149.16
30000 | SERVIÇOS PRELIMINARES
30500 | DEMOLIÇÕES E CORTES
30515 | CORTE DE CONCRETO COM ESPESSURA ATÉ 0,15M | m | 66.68 | 34.75 | 2317.13
40000 | MOVIMENTO DE TERRA
40600 | ATERRO/REATERRO DE VALAS, POÇOS E CAVAS
40607 | ATERRO/REATERRO DE VALAS, POÇOS E CAVAS, COM FORN. DE AREIA/PÓ DE PEDRA, G.C.>=100%, SEM TRANSPORTE | m³ | 73.24 | 161.34 | 11816.54
40608 | TRANSPORTE DE AREIA / PÓ DE PEDRA PARA ATERRO | m³xKm | 1098.6 | 2.13 | 2340.02
40800 | CARGA, TRANSPORTE E DESCARGA
40803 | CARGA E DESCARGA - ENTULHO | m³ | 15.29 | 3.05 | 46.63
40806 | TRANSPORTE DE MATERIAL - ENTULHO | m³xKm | 76.45 | 2.45 | 187.3
80000 | FUNDAÇÕES E ESTRUTURAS
82100 | DISPOSITIVO ESPECIAIS E ESTRUTURAS ACESSÓRIAS
82104 | ASSENTAMENTO DE TAMPÃO DE FERRO FUNDIDO 400 MM | un | 126 | 95.85 | 12077.1
82105 | ASSENTAMENTO DE TAMPÃO DE FERRO FUNDIDO 600 MM | un | 1 | 126.32 | 126.32
100000 | PAVIMENTAÇÃO
100100 | REMOÇÃO DE PAVIMENTAÇÃO
100101 | REMOÇÃO DE PAVIMENTAÇÃO ASFALTICA | m² | 12.77 | 26.85 | 342.87
100102 | REMOÇÃO DE PAVIMENTAÇÃO ASFALTICA COM BASE DE PEDRA IRREGULAR, PARALELEPÍPEDO, OU LAJOTA | m² | 12.77 | 28.19 | 359.99
100103 | REMOÇÃO DE PAVIMENTAÇÃO EM PARALELEPIPEDO OU LAJOTA SEXTAVADA | m² | 515.01 | 14.77 | 7606.7
100107 | REMOÇÃO DE PASSEIO EM LADRILHO HIDRAULICO OU CERÂMICO | m² | 8.26 | 10.24 | 84.58
100108 | REMOÇÃO DE PASSEIO CIMENTADO | m² | 14.45 | 9.1 | 131.5
100109 | REMOÇÃO DE MEIO-FIO | m | 127 | 7.95 | 1009.65
100112 | CORTE DE PAVIMENTAÇÃO ASFALTICA COM ESPESSURA ATÉ 0,10M | m | 68.1 | 3.14 | 213.83
100113 | REMOÇÃO DE PAVIMENTAÇÃO EM BLOCO DE CONCRETO INTERTRAVADO TIPO PAVER | m² | 18.58 | 14.77 | 274.43
100200 | REPOSIÇÃO DE PAVIMENTAÇÃO
100201 | REPOSIÇÃO DE PAVIMENTAÇÃO EM PARALELEPIPEDO OU PEDRA IRREGULAR | m² | 106.41 | 75.39 | 8022.25
100202 | FORNECIMENTO DE PARALELEPIPEDO | m² | 11 | 99.8 | 1097.8
100203 | REPOSIÇÃO DE PAVIMENTAÇÃO EM LAJOTA SEXTAVADA | m² | 408.6 | 27.99 | 11436.71
100204 | FORNECIMENTO DE LAJOTA SEXTAVADA | m² | 41 | 81.23 | 3330.43
100209 | REPOSIÇÃO DE PASSEIO EM LADRILHO HIDRAULICO OU CERÂMICO | m² | 5.01 | 84.96 | 425.65
100210 | FORNECIMENTO DE LADRILHO HIDRAULICO OU CERÂMICO | m² | 8 | 75.2 | 601.6
100211 | REPOSIÇÃO DE PASSEIO CIMENTADO | m² | 8.73 | 75.31 | 657.46
100212 | REPOSIÇÃO DE MEIO-FIO | m | 127 | 25.77 | 3272.79
100213 | FORNECIMENTO DE MEIO-FIO | m | 13 | 37.42 | 486.46
100216 | REPOSIÇÃO DE PAVIMENTAÇÃO EM BLOCO DE CONCRETO INTERTRAVADO TIPO PAVER | m² | 7.41 | 75.39 | 558.64
100217 | FORNECIMENTO DE BLOCO DE CONCRETO INTERTRAVADO TIPO PAVER | m² | 2 | 81.23 | 162.46
100300 | EXECUÇÃO DE PAVIMENTAÇÃO ASFALTICA
100310 | TRANSPORTE DE BICA CORRIDA | m³xKm | 864.45 | 2.31 | 1996.88
100315 | ENSAIO DE MASSA ESPECIFICA - IN SITU - MÉTODO FRASCO DE AREIA | un | 1 | 82.05 | 82.05
100316 | EXECUÇÃO DE SUB-BASE/REFORÇO DE SUBLEITO EM BICA CORRIDA, COM CONTROLE DO G.C.=100%, SEM TRANSPORTE | m³ | 6.13 | 156.38 | 958.61
100400 | REGULARIZAÇÃO E REVESTIMENTO
100406 | REVESTIMENTO COM BICA CORRIDA, SEM TRANSPORTE | m³ | 51.5 | 123.98 | 6384.97
100407 | REVESTIMENTO COM BICA CORRIDA REAPROVEITADA | m³ | 3.06 | 35.6 | 108.94
110000 | LIGAÇÕES PREDIAIS
110200 | LIGAÇÕES PREDIAIS DE ESGOTO EM REDE A SER IMPLANTADA
110201 | CONEXÃO DO RAMAL A REDE DE ESGOTO, EM PVC, DIAM. 100 MM | un | 126 | 8.59 | 1082.34
110202 | CONEXÃO DO RAMAL A REDE DE ESGOTO, EM PVC, DIAM. 150MM | un | 1 | 9.16 | 9.16
110205 | RAMAL PREDIAL DE ESGOTO EM PVC, DN 100 MM | m | 780 | 13.54 | 10561.2
110206 | RAMAL PREDIAL DE ESGOTO EM PVC, DN 150 MM | m | 6.5 | 14.4 | 93.6
110209 | CAIXA DE INSPEÇÃO EM ANÉIS DE CONCRETO PRÉ-MOLDADO DN 400 MM, PROFUNDIDADE ATÉ 1,00 M | un | 126 | 245.9 | 30983.4
110210 | CAIXA DE INSPEÇÃO EM ANÉIS DE CONCRETO PRÉ-MOLDADO DN 600 MM, PROFUNDIDADE ATÉ 1,00 M | un | 1 | 395.99 | 395.99
110211 | ACRÉSCIMO DE ANÉIS DE CONCRETO, PARA CAIXA DE INSPEÇÃO, DN 400 MM, PROFUNDIDADES ACIMA DE 1,00 M | m | 10 | 114.65 | 1146.5
110212 | ACRÉSCIMO DE ANÉIS DE CONCRETO, PARA CAIXA DE INSPEÇÃO, DN 600 MM, PROFUNDIDADES ACIMA DE 1,00 M | m | 1 | 264.76 | 264.76
110216 | RAMAL PREDIAL DE ESGOTO EM PVC, DN 100 MM, SEM REATERRO | m | 39 | 5.08 | 198.12
190400 | SERVIÇOS DE MANUTENÇÃO EM REDES E COLETORES PREDIAIS DE ESGOTO
190459 | LIMPEZA DE CAIXA DE INSPEÇÃO | un | 660 | 83.58 | 55162.8
190461 | LOCALIZAÇÃO DE CAIXA DE INSPEÇÃO | un | 660 | 95.05 | 62733
| 9.2 - REDE COLETORA D |  |  | SUBTOTAL: | 2895823.25
20000 | SERVIÇOS TÉCNICOS
20200 | VERIFICAÇÃO DE INTERFERENCIAS
20201 | PESQUISA DE INTERFERÊNCIAS | m³ | 11 | 79.51 | 874.61
20300 | LOCAÇÃO
20302 | LOCAÇÃO E NIVELAMENTO DE REDES DE ESGOTO/ EMISSÁRIO/DRENAGEM | m | 2652 | 1.75 | 4641
20400 | CADASTRO
20403 | CADASTRO DE REDE DE ESGOTO/EMISSÁRIO/DRENAGEM | m | 2652 | 2.39 | 6338.28
30000 | SERVIÇOS PRELIMINARES
30200 | TRÂNSITO E SEGURANÇA
30201 | TAPUME MÓVEL DE PROTEÇÃO EM CHAPAS COMPENSADAS | m | 663 | 7.76 | 5144.88
30203 | PASSADIÇOS COM PRANCHAS DE MADEIRA, PARA PEDESTRES | m² | 27 | 33.58 | 906.66
30204 | PASSADIÇOS COM PRANCHAS DE MADEIRA, PARA VEÍCULOS | m² | 27 | 34.29 | 925.83
30206 | SINALIZAÇÃO DE TRÂNSITO NOTURNA | m | 53 | 4.59 | 243.27
30207 | SINALIZAÇÃO DE TRÂNSITO, COM PLACAS | m² | 53 | 16.23 | 860.19
30208 | FITA PLÁSTICA | m | 265 | 0.27 | 71.55
30209 | CERCA COM TELA TAPUME | m | 1326 | 0.85 | 1127.1
40000 | MOVIMENTO DE TERRA
40200 | ESCAVAÇÃO MANUAL DE ÁREAS, VALAS, POÇOS E CAVAS
40201 | ESCAVAÇÃO MANUAL DE ÁREAS, VALAS, POÇOS E CAVAS EM SOLO NÃO ROCHOSO, COM PROFUND. ATÉ 1,25 M | m³ | 59.87 | 59.06 | 3535.92
40202 | ESCAVAÇÃO MANUAL DE ÁREAS, VALAS, POÇOS E CAVAS EM SOLO NÃO ROCHOSO, COM PROFUND. DE 0,00 A 2,00 M | m³ | 20.79 | 79.51 | 1653.01
40203 | ESCAVAÇÃO MANUAL DE ÁREAS, VALAS, POÇOS E CAVAS EM SOLO NÃO ROCHOSO, COM PROFUND. DE 0,00 A 4,00 M | m³ | 168.99 | 90.86 | 15354.43
40204 | ESCAVAÇÃO MANUAL DE AREAS, VALAS, POÇOS E CAVAS EM SOLO NÃO ROCHOSO, COM PROFUND. DE 0,00 A 6,00 M | m³ | 12.58 | 109.03 | 1371.6
40300 | ESCAVAÇÃO MECANIZADA DE VALAS, POÇOS E CAVAS
40301 | ESCAVAÇÃO MECANIZADA DE VALAS, POÇOS E CAVAS EM SOLO NÃO ROCHOSO, COM PROFUND DE ATÉ 1,25 M | m³ | 538.8 | 9.78 | 5269.46
40302 | ESCAVAÇÃO MECANIZADA DE VALAS, POÇOS E CAVAS EM SOLO NÃO ROCHOSO, COM PROFUND. DE 0,00 A 2,00 M | m³ | 187.08 | 11.95 | 2235.61
40303 | ESCAVAÇÃO MECANIZADA DE VALAS, POÇOS E CAVAS EM SOLO NÃO ROCHOSO, COM PROFUND. DE 0,00 A 4,00 M | m³ | 1520.91 | 15.85 | 24106.42
40304 | ESCAVAÇÃO MECANIZADA DE VALAS, POÇOS E CAVAS EM SOLO NÃO ROCHOSO, COM PROFUND. DE 0,00 A 6,00 M | m³ | 113.23 | 17.44 | 1974.73
40400 | ESCAVAÇÃO DE ROCHA EM VALAS, POÇOS E CAVAS
40401 | ESCAVAÇÃO DE ROCHA COMPACTA A FOGO, EM VALAS, POÇOS E CAVAS | m³ | 1245.58 | 458.53 | 571135.8
40402 | ESCAVAÇÃO DE ROCHA COMPACTA A FRIO, EM VALAS, POÇOS E CAVAS | m³ | 792.64 | 466.73 | 369948.87
40403 | ESCAVAÇÃO EM ROCHA BRANDA A FRIO, EM VALAS, POÇOS E CAVAS | m³ | 226.47 | 305.2 | 69118.64
40600 | ATERRO/REATERRO DE VALAS, POÇOS E CAVAS
40601 | ATERRO/REATERRO DE VALAS, POÇOS E CAVAS COMPACTADO MANUALMENTE | m³ | 236 | 19.31 | 4557.16
40602 | ATERRO/REATERRO DE VALAS, POÇOS E CAVAS COMPACTADO MECANICAMENTE, SEM CONTROLE DO G.C. | m³ | 2124.03 | 12.9 | 27399.99
40607 | ATERRO/REATERRO DE VALAS, POÇOS E CAVAS, COM FORN. DE AREIA/PÓ DE PEDRA, G.C.>=100%, SEM TRANSPORTE | m³ | 2330.1 | 161.34 | 375938.33
40608 | TRANSPORTE DE AREIA / PÓ DE PEDRA PARA ATERRO | m³xKm | 34951.5 | 2.13 | 74446.7
40800 | CARGA, TRANSPORTE E DESCARGA
40801 | CARGA E DESCARGA - SOLO | m³ | 262.22 | 2.34 | 613.59
40802 | CARGA E DESCARGA - ROCHA | m³ | 2264.69 | 3.05 | 6907.3
40803 | CARGA E DESCARGA - ENTULHO | m³ | 54.45 | 3.05 | 166.07
40804 | TRANSPORTE DE MATERIAL ESCAVADO - SOLO | m³xKm | 1311.1 | 1.88 | 2464.87
40805 | TRANSPORTE DE MATERIAL ESCAVADO - ROCHA | m³xKm | 11323.45 | 2.45 | 27742.45
40806 | TRANSPORTE DE MATERIAL - ENTULHO | m³xKm | 272.25 | 2.45 | 667.01
40900 | PROTEÇÃO PARA DESMONTE COM USO DE EXPLOSIVO
40904 | PROTEÇÃO PARA DESMONTE COM USO DE EXPLOSIVO COM TERRA | m³ | 3736.74 | 38.62 | 144312.9
50000 | ESCORAMENTO
50100 | ESCORAMENTO DE MADEIRA EM VALAS E CAVAS
50101 | PONTALETEAMENTO | m² | 438.56 | 18.43 | 8082.66
50200 | ESCORAMENTO METÁLICO EM VALAS, CAVAS E POÇOS
50201 | ESTACA PRANCHA | m² | 1725.68 | 119.2 | 205701.06
50202 | ESCORAMENTO CONTÍNUO C/ CHAPAS METÁLICAS GROSSAS | m² | 321.4 | 68.08 | 21880.91
50300 | ESCORAMENTO MISTO EM VALAS - TIPO HAMBURGUES
50304 | ESCORAMENTO METÁLICO MADEIRA EM VALAS, COM 01 LINHA DE ESTRONCA DE MADEIRA, SEM LONGARINAS | m² | 315.86 | 214.43 | 67729.86
50600 | ESCORAMENTO BLINDADO EM VALAS
50601 | ESCORAMENTO COM BLINDADO PESADO | m² | 2892.6 | 67.03 | 193890.98
50602 | ESCORAMENTO COM BLINDADO LEVE | m² | 716.84 | 26.29 | 18845.72
60000 | ESGOTAMENTO E DRENAGEM
60100 | ESGOTAMENTO COM BOMBA
60102 | CONJUNTO MOTO-BOMBA | h | 249 | 12.95 | 3224.55
80000 | FUNDAÇÕES E ESTRUTURAS
80600 | FORMAS
80601 | FORMA DE MADEIRA COMUM | m² | 36 | 91.68 | 3300.48
80800 | ARMADURAS
80802 | AÇO CA-50 | kg | 240 | 16.87 | 4048.8
80900 | CONCRETO NÃO ESTRUTURAL
80901 | CONCRETO NÃO ESTRUTURAL, CONSUMO MÍNIMO DE 150 KG DE CIMENTO/M3 | m³ | 3 | 551.35 | 1654.05
81700 | POÇO DE VISITA EM ANEIS DE CONCRETO
81713 | POÇO DE VISITA (BASE FUNDO PRONTO), DN 800 MM ATÉ 1.00M - TIPO 2 | un | 9 | 1769.69 | 15927.21
81714 | POÇO DE VISITA (BASE EM TUBO), DN 1000 MM ATÉ 1.00M - TIPO 3 | un | 21 | 3657 | 76797
81715 | POÇO DE VISITA (BASE EM TUBO), DN 1200 MM ATÉ 1.50M - TIPO 4 | un | 3 | 5334.11 | 16002.33
81719 | ACRÉSCIMO DE CÂMARA (BALÃO) EM POÇO DE VISITA EM ANÉIS DE CONCRETO PB, DN 800 MM | m | 8.11 | 992.49 | 8049.09
81720 | ACRÉSCIMO DE CÂMARA (BALÃO) EM POÇO DE VISITA EM ANÉIS DE CONCRETO PB, DN 1000 MM | m | 33.66 | 1281.51 | 43135.63
81721 | ACRÉSCIMO DE CÂMARA (BALÃO) EM POÇO DE VISITA EM ANÉIS DE CONCRETO PB, DN 1200 MM | m | 8.52 | 1607.78 | 13698.29
81723 | ACRÉSCIMO DE CHAMINÉ EM ANÉIS DE CONCRETO, DIÂMETRO 600 MM (ALTURA MÁXIMA DE 1.00 M) | m | 9.15 | 688.36 | 6298.49
81724 | ACRÉSCIMO DE CHAMINÉ EM ANÉIS DE CONCRETO, DIÂMETRO 800 MM (ALTURA MÁXIMA DE 1.00 M) | m | 3 | 1031.55 | 3094.65
82100 | DISPOSITIVO ESPECIAIS E ESTRUTURAS ACESSÓRIAS
82103 | ASSENTAMENTO DE TUBO DE QUEDA | m | 18 | 160.41 | 2887.38
| EXECUÇÃO DE LAJE E ASSENTAMENTO DE T-5 PARA TERMINAL DE LIMPEZA | un | 13 | 418.26 | 5437.38
90000 | ASSENTAMENTO
90500 | ASSENTAMENTO DE TUBOS E CONEXÕES EM PVC, RPVC, PVC DEFºFº, PRFV, JUNTA ELÁSTICA
90504 | ASSENTAMENTO DE TUBOS E CONEXÕES EM PVC, RPVC, PVC DEFºFº, PRFV, J.E., DN 150 MM | m | 1857.46 | 2.29 | 4253.58
90507 | ASSENTAMENTO DE TUBOS E CONEXÕES EM PVC, RPVC, PVC DEFºFº, PRFV, J.E., DN 300 MM | m | 258 | 2.92 | 753.36
90508 | ASSENTAMENTO DE TUBOS E CONEXÕES EM PVC, RPVC, PVC DEFºFº, PRFV, J.E., DN 350 MM | m | 258 | 3.49 | 900.42
90509 | ASSENTAMENTO DE TUBOS E CONEXÕES EM PVC, RPVC, PVC DEFºFº, PRFV, J.E., DN 400 MM | m | 282 | 4.75 | 1339.5
91200 | ASSENTAMENTO DE TUBOS EM CONCRETO, JUNTA ARGAMASSADA
91201 | ASSENTAMENTO DE TUBOS EM CONCRETO, J.AR., DN 200 MM | m | 4 | 24.44 | 97.76
91202 | ASSENTAMENTO DE TUBOS EM CONCRETO, J.AR., DN 300 MM | m | 20 | 41.23 | 824.6
91203 | ASSENTAMENTO DE TUBOS EM CONCRETO, J.AR., DN 400 MM | m | 9 | 68.55 | 616.95
91204 | ASSENTAMENTO DE TUBOS EM CONCRETO, J.AR., DN 500 MM | m | 3 | 88.13 | 264.39
91205 | ASSENTAMENTO DE TUBOS EM CONCRETO, J.AR., DN 600 MM | m | 2 | 107.81 | 215.62
91207 | ASSENTAMENTO DE TUBOS EM CONCRETO, J.AR., DN 800 MM | m | 1 | 149.01 | 149.01
91209 | ASSENTAMENTO DE TUBOS EM CONCRETO, J.AR., DN 1.000 MM | m | 1 | 194.98 | 194.98
92100 | ASSENTAMENTO DE TUBOS CORRUGADOS EM PEAD DE DUPLA PAREDE
92101 | ASSENTAMENTO DE TUBOS CORRUGADOS EM PEAD DE DUPLA PAREDE, DN 450 MM | m | 6 | 8.23 | 49.38
100000 | PAVIMENTAÇÃO
100100 | REMOÇÃO DE PAVIMENTAÇÃO
100101 | REMOÇÃO DE PAVIMENTAÇÃO ASFALTICA | m² | 51.7 | 26.85 | 1388.15
100102 | REMOÇÃO DE PAVIMENTAÇÃO ASFALTICA COM BASE DE PEDRA IRREGULAR, PARALELEPÍPEDO, OU LAJOTA | m² | 51.7 | 28.19 | 1457.42
100103 | REMOÇÃO DE PAVIMENTAÇÃO EM PARALELEPIPEDO OU LAJOTA SEXTAVADA | m² | 2439.55 | 14.77 | 36032.15
100112 | CORTE DE PAVIMENTAÇÃO ASFALTICA COM ESPESSURA ATÉ 0,10M | m | 188 | 3.14 | 590.32
100200 | REPOSIÇÃO DE PAVIMENTAÇÃO
100201 | REPOSIÇÃO DE PAVIMENTAÇÃO EM PARALELEPIPEDO OU PEDRA IRREGULAR | m² | 403.46 | 75.39 | 30416.85
100202 | FORNECIMENTO DE PARALELEPIPEDO | m² | 41 | 99.8 | 4091.8
100203 | REPOSIÇÃO DE PAVIMENTAÇÃO EM LAJOTA SEXTAVADA | m² | 2002.44 | 27.99 | 56048.3
100204 | FORNECIMENTO DE LAJOTA SEXTAVADA | m² | 203 | 81.23 | 16489.69
100300 | EXECUÇÃO DE PAVIMENTAÇÃO ASFALTICA
100310 | TRANSPORTE DE BICA CORRIDA | m³xKm | 2928.15 | 2.31 | 6764.03
100315 | ENSAIO DE MASSA ESPECIFICA - IN SITU - MÉTODO FRASCO DE AREIA | un | 1 | 82.05 | 82.05
100316 | EXECUÇÃO DE SUB-BASE/REFORÇO DE SUBLEITO EM BICA CORRIDA, COM CONTROLE DO G.C.=100%, SEM TRANSPORTE | m³ | 24.44 | 156.38 | 3821.93
100400 | REGULARIZAÇÃO E REVESTIMENTO
100406 | REVESTIMENTO COM BICA CORRIDA, SEM TRANSPORTE | m³ | 170.77 | 123.98 | 21172.06
100407 | REVESTIMENTO COM BICA CORRIDA REAPROVEITADA | m³ | 73.19 | 35.6 | 2605.56
120000 | FECHAMENTO
120100 | ALVENARIA
120107 | ALVENARIA DE BLOCO DE CONCRETO E=0,15 M | m² | 8 | 97.05 | 776.4
190400 | SERVIÇOS DE MANUTENÇÃO EM REDES E COLETORES PREDIAIS DE ESGOTO
| LOCALIZAÇÃO E NIVELAMENTO DE POÇO DE VISITA (EXCLUSO REPAVIMENTAÇÃO) | un | 36 | 855.4 | 30794.4
190439 | DESOBSTRUÇÃO E LIMPEZA DE REDE DE ESGOTO COM CAMINHÃO HIDROVÁCUO | m | 8682 | 19.44 | 168778.08
190440 | DESOBSTRUÇÃO MANUAL DE REDE DE ESGOTO | un | 36 | 99.85 | 3594.6
190464 | REPARO DE POÇO DE VISITA | un | 24 | 293.23 | 7037.52
190467 | SUBSTITUIÇÃO DE LAJE POÇO DE VISITA 120X120x17 CM | un | 18 | 1248.98 | 22481.64
| 9.3 - ELEVATÓRIA D |  |  | SUBTOTAL: | 1053104
20000 | SERVIÇOS TÉCNICOS
20300 | LOCAÇÃO
20303 | LOCAÇÃO E NIVELAMENTO DE OBRAS LOCALIZADAS ATÉ 1 HA | m² | 47.97 | 0.71 | 34.06
20400 | CADASTRO
20405 | CADASTRO DE OBRAS LOCALIZADAS | pr | 3 | 285.15 | 855.45
30000 | SERVIÇOS PRELIMINARES
30200 | TRÂNSITO E SEGURANÇA
30202 | TAPUME VEDAÇÃO EM CHAPA COMPENSADA | m² | 109.2 | 72.27 | 7891.88
40000 | MOVIMENTO DE TERRA
40200 | ESCAVAÇÃO MANUAL DE ÁREAS, VALAS, POÇOS E CAVAS
40204 | ESCAVAÇÃO MANUAL DE AREAS, VALAS, POÇOS E CAVAS EM SOLO NÃO ROCHOSO, COM PROFUND. DE 0,00 A 6,00 M | m³ | 8.36 | 109.03 | 911.49
40205 | ESCAVAÇÃO MANUAL DE AREAS, VALAS, POÇOS E CAVAS EM SOLO NÃO ROCHOSO, COM PROFUND. DE 0,00 A 8,00 M | m³ | 28.58 | 134.03 | 3830.58
40300 | ESCAVAÇÃO MECANIZADA DE VALAS, POÇOS E CAVAS
40304 | ESCAVAÇÃO MECANIZADA DE VALAS, POÇOS E CAVAS EM SOLO NÃO ROCHOSO, COM PROFUND. DE 0,00 A 6,00 M | m³ | 75.23 | 17.44 | 1312.01
40305 | ESCAVAÇÃO MECANIZADA DE VALAS, POÇOS E CAVAS EM SOLO NÃO ROCHOSO, COM PROFUND. DE 0,00 A 8,00 M | m³ | 257.26 | 23.52 | 6050.76
40400 | ESCAVAÇÃO DE ROCHA EM VALAS, POÇOS E CAVAS
40402 | ESCAVAÇÃO DE ROCHA COMPACTA A FRIO, EM VALAS, POÇOS E CAVAS | m³ | 188.37 | 466.73 | 87917.93
40403 | ESCAVAÇÃO EM ROCHA BRANDA A FRIO, EM VALAS, POÇOS E CAVAS | m³ | 188.37 | 305.2 | 57490.52
40400 | ESCAVAÇÃO DE ROCHA EM VALAS, POÇOS E CAVAS
40600 | ATERRO/REATERRO DE VALAS, POÇOS E CAVAS
40601 | ATERRO/REATERRO DE VALAS, POÇOS E CAVAS COMPACTADO MANUALMENTE | m³ | 22.17 | 19.31 | 428.1
40602 | ATERRO/REATERRO DE VALAS, POÇOS E CAVAS COMPACTADO MECANICAMENTE, SEM CONTROLE DO G.C. | m³ | 199.49 | 12.9 | 2573.42
40607 | ATERRO/REATERRO DE VALAS, POÇOS E CAVAS, COM FORN. DE AREIA/PÓ DE PEDRA, G.C.>=100%, SEM TRANSPORTE | m³ | 308.03 | 161.34 | 49697.56
40800 | CARGA, TRANSPORTE E DESCARGA
40801 | CARGA E DESCARGA - SOLO | m³ | 147.77 | 2.34 | 345.78
40802 | CARGA E DESCARGA - ROCHA | m³ | 470.93 | 3.05 | 1436.34
40804 | TRANSPORTE DE MATERIAL ESCAVADO - SOLO | m³xKm | 2216.55 | 1.88 | 4167.11
40805 | TRANSPORTE DE MATERIAL ESCAVADO - ROCHA | m³xKm | 7063.95 | 2.45 | 17306.68
50000 | ESCORAMENTO
50400 | ESCORAMENTO METÁLICO MADEIRA EM CAVAS E POÇOS
50403 | ESCORAMENTO METÁLICO MADEIRA EM CAVAS E POÇOS, COM 03 QUADRO DE LONGARINAS | m² | 443.76 | 307.53 | 136469.51
60000 | ESGOTAMENTO E DRENAGEM
60100 | ESGOTAMENTO COM BOMBA
60102 | CONJUNTO MOTO-BOMBA | h | 480 | 12.95 | 6216
60200 | REBAIXAMENTO DE LENÇOL FREÁTICO
60201 | MOBILIZAÇÃO, DESMOBILIZAÇÃO E TRANSPORTE DE EQUIPAMENTOS | un | 1 | 3921.68 | 3921.68
60202 | OPERAÇÃO DO SISTEMA DE REBAIXAMENTO | cjdia | 60 | 601.04 | 36062.4
60205 | PONTEIRA FILTRANTE | un | 72 | 124.29 | 8948.88
80000 | FUNDAÇÕES E ESTRUTURAS
80200 | ESTACAS
80207 | ESTACA PRÉ-MOLDADA DE CONCRETO, CAPACIDADE 31 A 40 T | m | 88 | 159.09 | 13999.92
80400 | LASTRO
80402 | LASTRO DE PEDRA BRITADA | m³ | 3.55 | 186.18 | 660.94
80600 | FORMAS
80601 | FORMA DE MADEIRA COMUM | m² | 9.3 | 91.68 | 852.62
80602 | FORMA PLANA, EM CHAPA COMPENSADA RESINADA, ESTRUTURAL | m² | 625.28 | 131.61 | 82293.1
80700 | CIMBRAMENTOS
80701 | CIMBRAMENTO DE MADEIRA | m³ | 59.4 | 46.37 | 2754.38
80800 | ARMADURAS
80802 | AÇO CA-50 | kg | 10948.9 | 16.87 | 184707.94
80803 | AÇO CA-60 | kg | 7.8 | 16.95 | 132.21
80804 | TELA DE ACO CA-60 | kg | 93.27 | 13.12 | 1223.7
80900 | CONCRETO NÃO ESTRUTURAL
80901 | CONCRETO NÃO ESTRUTURAL, CONSUMO MÍNIMO DE 150 KG DE CIMENTO/M3 | m³ | 2.05 | 551.35 | 1130.27
81000 | CONCRETO ESTRUTURAL
81004 | CONCRETO ESTRUTURAL, FCK = 25,0 MPA | m³ | 3 | 753.05 | 2259.15
81009 | CONCRETO ESTRUTURAL, FCK = 40,0 MPA | m³ | 91.34 | 838.86 | 76621.47
81500 | SERVIÇOS COMPLEMENTARES AS OBRAS DE CONCRETO
81503 | BOMBEAMENTO DE CONCRETO | m³ | 91.34 | 65.55 | 5987.34
81504 | NÚCLEO PERDIDO | un | 893 | 9.78 | 8733.54
100000 | PAVIMENTAÇÃO
100200 | REPOSIÇÃO DE PAVIMENTAÇÃO
100203 | REPOSIÇÃO DE PAVIMENTAÇÃO EM LAJOTA SEXTAVADA | m² | 64 | 27.99 | 1791.36
100204 | FORNECIMENTO DE LAJOTA SEXTAVADA | m² | 64 | 81.23 | 5198.72
100212 | REPOSIÇÃO DE MEIO-FIO | m | 34 | 25.77 | 876.18
100213 | FORNECIMENTO DE MEIO-FIO | m | 34 | 37.42 | 1272.28
120000 | FECHAMENTO
120500 | DISPOSITIVO DE PROTEÇÃO E ACESSO
120511 | GUARDA CORPO PULTRUDADO COM FIXAÇÃO DE BASE NO PISO - NR12 E CBMSC IN9 | m | 16 | 1157.7 | 18523.2
120512 | GUARDA CORPO PULTRUDADO COM FIXAÇÃO DE BASE NA LATERAL - NR12 E CBMSC IN9 | m | 16 | 1058.79 | 16940.64
130000 | REVESTIMENTO E TRATAMENTO DE SUPERFÍCIE
130100 | PISOS, TETOS E PAREDES
130101 | PISOS CIMENTADO LISO, E = 0,02 M | m² | 17.38 | 30.28 | 526.27
130200 | IMPERMEABILIZAÇÃO / PROTEÇÃO
130219 | IMPERMEABILIZANTE BI-COMPONENTE A BASE DE RESINA EPÓXI, ALCATRÃO DE HULHA, ADITIVOS E FILER MINERAL | m² | 294 | 85.04 | 25001.76
130000 | REVESTIMENTO E TRATAMENTO DE SUPERFÍCIE
140300 | INSTALAÇÕES DE TUBULAÇÕES E CONEXÕES DE ESGOTO EM PVC RÍGIDO
130317 | PINTURA ESPECIAL PARA PISO | m² | 17.38 | 26.42 | 459.18
130318 | PINTURA DE LOGOTIPO | un | 1 | 792.21 | 792.21
140000 | INSTALAÇÕES PREDIAIS
140300 | INSTALAÇÕES DE TUBULAÇÕES E CONEXÕES DE ESGOTO EM PVC RÍGIDO
140304 | TUBULAÇÕES DE ESGOTO EM PVC RÍGIDO, DIAM. 100 MM | m | 1 | 91.73 | 91.73
140400 | INSTALAÇÕES DE PEÇAS E APARELHOS HIDRAULICOS SANITÁRIOS
140401 | CAIXA SIFONADA DIAM. 150 MM | un | 1 | 77.9 | 77.9
141700 | INSTALAÇÕES PREDIAIS
141705 | INSTALAÇÕES ELÉTRICAS PREDIAIS INTERNA E EXTERNA | Gb | 1 | 96475.15 | 96475.15
150000 | INSTALAÇÕES DE PRODUÇÃO
150100 | MONTAGEM ELETRO-MECÂNICA
150101 | MONTAGEM ELETRO-MECÂNICA DE CONJUNTO MOTO BOMBA DE 01 A 15 CV | un | 3 | 4177.91 | 12533.73
150800 | MONTAGEM EM GERAL
150820 | TAMPA DE INSPEÇÃO EM FIBRA DE VIDRO | m² | 5.43 | 1396.12 | 7580.93
151000 | MONTAGEM DE TUBOS E CONEXÕES
151001 | MONTAGEM DE TUBOS E CONEXÕES EM FERRO FUNDIDO | kg | 1169.9 | 2.35 | 2749.27
151300 | INSTALAÇÃO DE SISTEMA DE GRADEAMENTO
151301 | INSTALAÇÃO DE SISTEMA DE GRADEAMENTO COM GRADE DE LIMPEZA MANUAL | un | 1 | 580.75 | 580.75
152100 | MONTAGEM DE COMPORTA EM AÇO INOX
152107 | MONTAGEM DE COMPORTA EM AÇO INOX, DN 500 MM | un | 1 | 2234.55 | 2234.55
160000 | URBANIZAÇÃO
160100 | PORTÃO
| PORTÃO DE ABRIR COM 2 FOLHAS, EM ESTRUTURA TUBULAR QUADRADA E CHAPA GALVANIZADA, PINTADO DE BRANCO, PARA VEÍCULOS | m² | 9.6 | 2422.74 | 23258.3
160300 | ALAMBRADO
160303 | ALAMBRADO COM VIGUETA DE CONCRETO, TELA GALVANIZADA DE MOURÕES DE CONCRETO | m | 46 | 278.28 | 12800.88
160400 | PAISAGISMO
160401 | PLANTIO DE GRAMA EM PLACAS OU LEIVAS | m² | 18 | 22.21 | 399.78
160403 | PLANTIO DE ÁRVORES | un | 5 | 74.37 | 371.85
170000 | SERVIÇOS DIVERSOS
170400 | POÇOS EM ANÉIS DE CONCRETO
170405 | POÇOS EM ANÉIS DE CONCRETO DN 1.500 MM PARA PROFUNDIDADE ATÉ 1,00 M | un | 1 | 2286.91 | 2286.91
170406 | ACRÉSCIMO DE POÇOS EM ANÉIS DE CONCRETO DN 1.500 MM | m | 3.86 | 1309.78 | 5055.75
| 9.4 - EMISSÁRIO EE D |  |  | SUBTOTAL: | 203402.65
20000 | SERVIÇOS TÉCNICOS
20200 | VERIFICAÇÃO DE INTERFERENCIAS
20201 | PESQUISA DE INTERFERÊNCIAS | m³ | 1 | 79.51 | 79.51
20300 | LOCAÇÃO
20302 | LOCAÇÃO E NIVELAMENTO DE REDES DE ESGOTO/ EMISSÁRIO/DRENAGEM | m | 108 | 1.75 | 189
20400 | CADASTRO
20403 | CADASTRO DE REDE DE ESGOTO/EMISSÁRIO/DRENAGEM | m | 108 | 2.39 | 258.12
30000 | SERVIÇOS PRELIMINARES
30200 | TRÂNSITO E SEGURANÇA
30201 | TAPUME MÓVEL DE PROTEÇÃO EM CHAPAS COMPENSADAS | m | 27 | 7.76 | 209.52
30203 | PASSADIÇOS COM PRANCHAS DE MADEIRA, PARA PEDESTRES | m² | 1 | 33.58 | 33.58
30204 | PASSADIÇOS COM PRANCHAS DE MADEIRA, PARA VEÍCULOS | m² | 1 | 34.29 | 34.29
30206 | SINALIZAÇÃO DE TRÂNSITO NOTURNA | m | 2 | 4.59 | 9.18
30207 | SINALIZAÇÃO DE TRÂNSITO, COM PLACAS | m² | 2 | 16.23 | 32.46
30208 | FITA PLÁSTICA | m | 11 | 0.27 | 2.97
30209 | CERCA COM TELA TAPUME | m | 54 | 0.85 | 45.9
40000 | MOVIMENTO DE TERRA
40200 | ESCAVAÇÃO MANUAL DE ÁREAS, VALAS, POÇOS E CAVAS
40203 | ESCAVAÇÃO MANUAL DE ÁREAS, VALAS, POÇOS E CAVAS EM SOLO NÃO ROCHOSO, COM PROFUND. DE 0,00 A 4,00 M | m³ | 13.07 | 90.86 | 1187.54
40300 | ESCAVAÇÃO MECANIZADA DE VALAS, POÇOS E CAVAS
40303 | ESCAVAÇÃO MECANIZADA DE VALAS, POÇOS E CAVAS EM SOLO NÃO ROCHOSO, COM PROFUND. DE 0,00 A 4,00 M | m³ | 117.59 | 15.85 | 1863.8
40400 | ESCAVAÇÃO DE ROCHA EM VALAS, POÇOS E CAVAS
40401 | ESCAVAÇÃO DE ROCHA COMPACTA A FOGO, EM VALAS, POÇOS E CAVAS | m³ | 78.39 | 458.53 | 35944.17
40402 | ESCAVAÇÃO DE ROCHA COMPACTA A FRIO, EM VALAS, POÇOS E CAVAS | m³ | 58.79 | 466.73 | 27439.06
40403 | ESCAVAÇÃO EM ROCHA BRANDA A FRIO, EM VALAS, POÇOS E CAVAS | m³ | 58.79 | 305.2 | 17942.71
40600 | ATERRO/REATERRO DE VALAS, POÇOS E CAVAS
40601 | ATERRO/REATERRO DE VALAS, POÇOS E CAVAS COMPACTADO MANUALMENTE | m³ | 7.84 | 19.31 | 151.39
40602 | ATERRO/REATERRO DE VALAS, POÇOS E CAVAS COMPACTADO MECANICAMENTE, SEM CONTROLE DO G.C. | m³ | 70.56 | 12.9 | 910.22
40607 | ATERRO/REATERRO DE VALAS, POÇOS E CAVAS, COM FORN. DE AREIA/PÓ DE PEDRA, G.C.>=100%, SEM TRANSPORTE | m³ | 243.94 | 161.34 | 39357.28
40608 | TRANSPORTE DE AREIA / PÓ DE PEDRA PARA ATERRO | m³xKm | 3659.1 | 2.13 | 7793.88
40800 | CARGA, TRANSPORTE E DESCARGA
40801 | CARGA E DESCARGA - SOLO | m³ | 52.26 | 2.34 | 122.29
40802 | CARGA E DESCARGA - ROCHA | m³ | 195.98 | 3.05 | 597.74
40803 | CARGA E DESCARGA - ENTULHO | m³ | 39.15 | 3.05 | 119.41
40804 | TRANSPORTE DE MATERIAL ESCAVADO - SOLO | m³xKm | 261.3 | 1.88 | 491.24
40805 | TRANSPORTE DE MATERIAL ESCAVADO - ROCHA | m³xKm | 979.9 | 2.45 | 2400.76
40806 | TRANSPORTE DE MATERIAL - ENTULHO | m³xKm | 195.75 | 2.45 | 479.59
40900 | PROTEÇÃO PARA DESMONTE COM USO DE EXPLOSIVO
40904 | PROTEÇÃO PARA DESMONTE COM USO DE EXPLOSIVO COM TERRA | m³ | 235.17 | 38.62 | 9082.27
50000 | ESCORAMENTO
50200 | ESCORAMENTO METÁLICO EM VALAS, CAVAS E POÇOS
50202 | ESCORAMENTO CONTÍNUO C/ CHAPAS METÁLICAS GROSSAS | m² | 56.81 | 68.08 | 3867.62
50600 | ESCORAMENTO BLINDADO EM VALAS
50601 | ESCORAMENTO COM BLINDADO PESADO | m² | 511.27 | 67.03 | 34270.43
60000 | ESGOTAMENTO E DRENAGEM
90000 | ASSENTAMENTO
90600 | ASSENTAMENTO DE TUBOS E CONEXÕES EM PEAD ATÉ DIÂMENTRO 280MM
90611 | ASSENTAMENTO DE TUBOS E CONEXÕES EM PEAD, DE 225 MM | m | 108 | 25.65 | 2770.2
91200 | ASSENTAMENTO DE TUBOS EM CONCRETO, JUNTA ARGAMASSADA
91202 | ASSENTAMENTO DE TUBOS EM CONCRETO, J.AR., DN 300 MM | m | 1 | 41.23 | 41.23
100000 | PAVIMENTAÇÃO
100100 | REMOÇÃO DE PAVIMENTAÇÃO
100101 | REMOÇÃO DE PAVIMENTAÇÃO ASFALTICA | m² | 78.3 | 26.85 | 2102.36
100102 | REMOÇÃO DE PAVIMENTAÇÃO ASFALTICA COM BASE DE PEDRA IRREGULAR, PARALELEPÍPEDO, OU LAJOTA | m² | 78.3 | 28.19 | 2207.28
100112 | CORTE DE PAVIMENTAÇÃO ASFALTICA COM ESPESSURA ATÉ 0,10M | m | 216 | 3.14 | 678.24
100300 | EXECUÇÃO DE PAVIMENTAÇÃO ASFALTICA
100310 | TRANSPORTE DE BICA CORRIDA | m³xKm | 745.2 | 2.31 | 1721.41
100315 | ENSAIO DE MASSA ESPECIFICA - IN SITU - MÉTODO FRASCO DE AREIA | un | 1 | 82.05 | 82.05
100316 | EXECUÇÃO DE SUB-BASE/REFORÇO DE SUBLEITO EM BICA CORRIDA, COM CONTROLE DO G.C.=100%, SEM TRANSPORTE | m³ | 49.68 | 156.38 | 7768.96
100400 | REGULARIZAÇÃO E REVESTIMENTO
100407 | REVESTIMENTO COM BICA CORRIDA REAPROVEITADA | m³ | 31.32 | 35.6 | 1114.99
| 9.5 - CAIXAS DE VENTOSAS EMI D |  |  | SUBTOTAL: | 13538.66
20000 | SERVIÇOS TÉCNICOS
20300 | LOCAÇÃO
20303 | LOCAÇÃO E NIVELAMENTO DE OBRAS LOCALIZADAS ATÉ 1 HA | m² | 2.54 | 0.71 | 1.8
20400 | CADASTRO
20405 | CADASTRO DE OBRAS LOCALIZADAS | pr | 2 | 285.15 | 570.3
30000 | SERVIÇOS PRELIMINARES
30200 | TRÂNSITO E SEGURANÇA
30202 | TAPUME VEDAÇÃO EM CHAPA COMPENSADA | m² | 12.32 | 72.27 | 890.37
40000 | MOVIMENTO DE TERRA
40200 | ESCAVAÇÃO MANUAL DE ÁREAS, VALAS, POÇOS E CAVAS
040202 | ESCAVAÇÃO MANUAL DE ÁREAS, VALAS, POÇOS E CAVAS EM SOLO NÃO ROCHOSO, COM PROFUND. DE 0,00 A 2,00 M | m³ | 1.42 | 79.51 | 112.9
40300 | ESCAVAÇÃO MECANIZADA DE VALAS, POÇOS E CAVAS
040302 | ESCAVAÇÃO MECANIZADA DE VALAS, POÇOS E CAVAS EM SOLO NÃO ROCHOSO, COM PROFUND. DE 0,00 A 2,00 M | m³ | 12.79 | 11.95 | 152.84
40400 | ESCAVAÇÃO DE ROCHA EM VALAS, POÇOS E CAVAS
40402 | ESCAVAÇÃO DE ROCHA COMPACTA A FRIO, EM VALAS, POÇOS E CAVAS | m³ | 0.38 | 466.73 | 177.36
40403 | ESCAVAÇÃO EM ROCHA BRANDA A FRIO, EM VALAS, POÇOS E CAVAS | m³ | 0.38 | 305.2 | 115.98
40600 | ATERRO/REATERRO DE VALAS, POÇOS E CAVAS
40601 | ATERRO/REATERRO DE VALAS, POÇOS E CAVAS COMPACTADO MANUALMENTE | m³ | 1.01 | 19.31 | 19.5
40602 | ATERRO/REATERRO DE VALAS, POÇOS E CAVAS COMPACTADO MECANICAMENTE, SEM CONTROLE DO G.C. | m³ | 9.11 | 12.9 | 117.52
40607 | ATERRO/REATERRO DE VALAS, POÇOS E CAVAS, COM FORN. DE AREIA/PÓ DE PEDRA, G.C.>=100%, SEM TRANSPORTE | m³ | 1.59 | 161.34 | 256.53
40608 | TRANSPORTE DE AREIA / PÓ DE PEDRA PARA ATERRO | m³xKm | 22.26 | 2.13 | 47.41
40800 | CARGA, TRANSPORTE E DESCARGA
40801 | CARGA E DESCARGA - SOLO | m³ | 5.68 | 2.34 | 13.29
40802 | CARGA E DESCARGA - ROCHA | m³ | 0.76 | 3.05 | 2.32
40803 | CARGA E DESCARGA - ENTULHO | m³ | 1.96 | 3.05 | 5.98
40804 | TRANSPORTE DE MATERIAL ESCAVADO - SOLO | m³xKm | 79.52 | 1.88 | 149.5
40805 | TRANSPORTE DE MATERIAL ESCAVADO - ROCHA | m³xKm | 3.8 | 2.45 | 9.31
40806 | TRANSPORTE DE MATERIAL - ENTULHO | m³xKm | 9.8 | 2.45 | 24.01
50000 | ESCORAMENTO
50200 | ESCORAMENTO METÁLICO EM VALAS, CAVAS E POÇOS
50201 | ESTACA PRANCHA | m² | 21.39 | 119.2 | 2549.69
80000 | FUNDAÇÕES E ESTRUTURAS
80400 | LASTRO
80402 | LASTRO DE PEDRA BRITADA | m³ | 0.19 | 186.18 | 35.37
80600 | FORMAS
80602 | FORMA PLANA, EM CHAPA COMPENSADA RESINADA, ESTRUTURAL | m² | 1.77 | 131.61 | 232.95
80604 | FORMA CURVA, EM CHAPA COMPENSADA RESINADA, ESTRUTURAL | m² | 2.97 | 241.95 | 718.59
80800 | ARMADURAS
80802 | AÇO CA-50 | kg | 75.97 | 16.87 | 1281.61
80803 | AÇO CA-60 | kg | 4.07 | 16.95 | 68.99
81000 | CONCRETO ESTRUTURAL
81001 | CONCRETO ESTRUTURAL, FCK = 15,0 MPA | m³ | 0.19 | 698.21 | 132.66
81009 | CONCRETO ESTRUTURAL, FCK = 40,0 MPA | m³ | 2.29 | 838.86 | 1920.99
90000 | ASSENTAMENTO
82100 | DISPOSITIVO ESPECIAIS E ESTRUTURAS ACESSÓRIAS
82114 | ASSENTAMENTO DE TAMPÃO DE FERRO FUNDIDO 800MM | un | 1 | 157.89 | 157.89
100000 | PAVIMENTAÇÃO
100100 | REMOÇÃO DE PAVIMENTAÇÃO
100101 | REMOÇÃO DE PAVIMENTAÇÃO ASFALTICA | m² | 7.84 | 26.85 | 210.5
100112 | CORTE DE PAVIMENTAÇÃO ASFALTICA COM ESPESSURA ATÉ 0,10M | m | 11.2 | 3.14 | 35.17
100109 | REMOÇÃO DE MEIO-FIO | m | 2.8 | 7.95 | 22.26
100300 | EXECUÇÃO DE PAVIMENTAÇÃO ASFALTICA
100309 | TRANSPORTE DE BASE EM BRITA GRADUADA | m³xKm | 15.9 | 2.66 | 42.29
100310 | TRANSPORTE DE BICA CORRIDA | m³xKm | 63.6 | 2.31 | 146.92
100315 | ENSAIO DE MASSA ESPECIFICA - IN SITU - MÉTODO FRASCO DE AREIA | un | 1 | 82.05 | 82.05
100316 | EXECUÇÃO DE SUB-BASE/REFORÇO DE SUBLEITO EM BICA CORRIDA, COM CONTROLE DO G.C.=100%, SEM TRANSPORTE | m³ | 4.24 | 156.38 | 663.05
100200 | REPOSIÇÃO DE PAVIMENTAÇÃO
100212 | REPOSIÇÃO DE MEIO-FIO | m | 2.8 | 25.77 | 72.16
100213 | FORNECIMENTO DE MEIO-FIO | m | 0.14 | 37.42 | 5.24
130000 | REVESTIMENTO E TRATAMENTO DE SUPERFÍCIE
130200 | IMPERMEABILIZAÇÃO / PROTEÇÃO
130209 | IMPERMEABILIZAÇÃO BETUMINOSA | m² | 10.79 | 47.23 | 509.61
130219 | IMPERMEABILIZANTE BI-COMPONENTE A BASE DE RESINA EPÓXI, ALCATRÃO DE HULHA, ADITIVOS E FILER MINERAL | m² | 10.89 | 85.04 | 926.09
150000 | INSTALAÇÕES DE PRODUÇÃO
151000 | MONTAGEM DE TUBOS E CONEXÕES
151001 | MONTAGEM DE TUBOS E CONEXÕES EM FERRO FUNDIDO | kg | 137.95 | 2.35 | 324.18
170000 | SERVIÇOS DIVERSOS
81700 | POÇO DE VISITA EM ANEIS DE CONCRETO
170406 | ACRÉSCIMO DE POÇOS EM ANÉIS DE CONCRETO DN 1.500 MM | m | 0.56 | 1309.78 | 733.48
| 10 - BACIA E1A |  |  | TOTAL: | 2011925.96
| 10.1 - LIGAÇÕES DOMICILIARES E1A |  |  | SUBTOTAL: | 138915.45
30000 | SERVIÇOS PRELIMINARES
30500 | DEMOLIÇÕES E CORTES
30515 | CORTE DE CONCRETO COM ESPESSURA ATÉ 0,15M | m | 48.83 | 34.75 | 1696.84
40000 | MOVIMENTO DE TERRA
40600 | ATERRO/REATERRO DE VALAS, POÇOS E CAVAS
40607 | ATERRO/REATERRO DE VALAS, POÇOS E CAVAS, COM FORN. DE AREIA/PÓ DE PEDRA, G.C.>=100%, SEM TRANSPORTE | m³ | 110.32 | 161.34 | 17799.03
40608 | TRANSPORTE DE AREIA / PÓ DE PEDRA PARA ATERRO | m³xKm | 1654.8 | 2.13 | 3524.72
40800 | CARGA, TRANSPORTE E DESCARGA
40803 | CARGA E DESCARGA - ENTULHO | m³ | 78.25 | 3.05 | 238.66
40806 | TRANSPORTE DE MATERIAL - ENTULHO | m³xKm | 391.25 | 2.45 | 958.56
80000 | FUNDAÇÕES E ESTRUTURAS
82100 | DISPOSITIVO ESPECIAIS E ESTRUTURAS ACESSÓRIAS
82104 | ASSENTAMENTO DE TAMPÃO DE FERRO FUNDIDO 400 MM | un | 92 | 95.85 | 8818.2
82105 | ASSENTAMENTO DE TAMPÃO DE FERRO FUNDIDO 600 MM | un | 1 | 126.32 | 126.32
100000 | PAVIMENTAÇÃO
100100 | REMOÇÃO DE PAVIMENTAÇÃO
100103 | REMOÇÃO DE PAVIMENTAÇÃO EM PARALELEPIPEDO OU LAJOTA SEXTAVADA | m² | 19.57 | 14.77 | 289.05
100107 | REMOÇÃO DE PASSEIO EM LADRILHO HIDRAULICO OU CERÂMICO | m² | 5.96 | 10.24 | 61.03
100108 | REMOÇÃO DE PASSEIO CIMENTADO | m² | 10.43 | 9.1 | 94.91
100109 | REMOÇÃO DE MEIO-FIO | m | 93 | 7.95 | 739.35
100113 | REMOÇÃO DE PAVIMENTAÇÃO EM BLOCO DE CONCRETO INTERTRAVADO TIPO PAVER | m² | 13.41 | 14.77 | 198.07
100200 | REPOSIÇÃO DE PAVIMENTAÇÃO
100203 | REPOSIÇÃO DE PAVIMENTAÇÃO EM LAJOTA SEXTAVADA | m² | 19.57 | 27.99 | 547.76
100204 | FORNECIMENTO DE LAJOTA SEXTAVADA | m² | 2 | 81.23 | 162.46
100209 | REPOSIÇÃO DE PASSEIO EM LADRILHO HIDRAULICO OU CERÂMICO | m² | 3.62 | 84.96 | 307.56
100210 | FORNECIMENTO DE LADRILHO HIDRAULICO OU CERÂMICO | m² | 6 | 75.2 | 451.2
100211 | REPOSIÇÃO DE PASSEIO CIMENTADO | m² | 6.27 | 75.31 | 472.19
100212 | REPOSIÇÃO DE MEIO-FIO | m | 93 | 25.77 | 2396.61
100213 | FORNECIMENTO DE MEIO-FIO | m | 9 | 37.42 | 336.78
100216 | REPOSIÇÃO DE PAVIMENTAÇÃO EM BLOCO DE CONCRETO INTERTRAVADO TIPO PAVER | m² | 5.33 | 75.39 | 401.83
100217 | FORNECIMENTO DE BLOCO DE CONCRETO INTERTRAVADO TIPO PAVER | m² | 1 | 81.23 | 81.23
100300 | EXECUÇÃO DE PAVIMENTAÇÃO ASFALTICA
100310 | TRANSPORTE DE BICA CORRIDA | m³xKm | 1130.1 | 2.31 | 2610.53
100400 | REGULARIZAÇÃO E REVESTIMENTO
100406 | REVESTIMENTO COM BICA CORRIDA, SEM TRANSPORTE | m³ | 3.01 | 123.98 | 373.18
110000 | LIGAÇÕES PREDIAIS
110200 | LIGAÇÕES PREDIAIS DE ESGOTO EM REDE A SER IMPLANTADA
110201 | CONEXÃO DO RAMAL A REDE DE ESGOTO, EM PVC, DIAM. 100 MM | un | 92 | 8.59 | 790.28
110202 | CONEXÃO DO RAMAL A REDE DE ESGOTO, EM PVC, DIAM. 150MM | un | 1 | 9.16 | 9.16
110205 | RAMAL PREDIAL DE ESGOTO EM PVC, DN 100 MM | m | 97.01 | 13.54 | 1313.52
110206 | RAMAL PREDIAL DE ESGOTO EM PVC, DN 150 MM | m | 36 | 14.4 | 518.4
110209 | CAIXA DE INSPEÇÃO EM ANÉIS DE CONCRETO PRÉ-MOLDADO DN 400 MM, PROFUNDIDADE ATÉ 1,00 M | un | 92 | 245.9 | 22622.8
110210 | CAIXA DE INSPEÇÃO EM ANÉIS DE CONCRETO PRÉ-MOLDADO DN 600 MM, PROFUNDIDADE ATÉ 1,00 M | un | 1 | 395.99 | 395.99
110211 | ACRÉSCIMO DE ANÉIS DE CONCRETO, PARA CAIXA DE INSPEÇÃO, DN 400 MM, PROFUNDIDADES ACIMA DE 1,00 M | m | 7 | 114.65 | 802.55
110212 | ACRÉSCIMO DE ANÉIS DE CONCRETO, PARA CAIXA DE INSPEÇÃO, DN 600 MM, PROFUNDIDADES ACIMA DE 1,00 M | m | 1 | 264.76 | 264.76
110215 | COROAMENTO DE TAMPA EM LIGAÇÃO DOMICILIAR EM PASSEIO | un | 9 | 102 | 918
190400 | SERVIÇOS DE MANUTENÇÃO EM REDES E COLETORES PREDIAIS DE ESGOTO
190459 | LIMPEZA DE CAIXA DE INSPEÇÃO | un | 384 | 83.58 | 32094.72
190461 | LOCALIZAÇÃO DE CAIXA DE INSPEÇÃO | un | 384 | 95.05 | 36499.2
| 10.2 - REDE COLETORA E1A |  |  | SUBTOTAL: | 840306.12
20000 | SERVIÇOS TÉCNICOS
20200 | VERIFICAÇÃO DE INTERFERENCIAS
20201 | PESQUISA DE INTERFERÊNCIAS | m³ | 8 | 79.51 | 636.08
20300 | LOCAÇÃO
20302 | LOCAÇÃO E NIVELAMENTO DE REDES DE ESGOTO/ EMISSÁRIO/DRENAGEM | m | 1998 | 1.75 | 3496.5
20400 | CADASTRO
20403 | CADASTRO DE REDE DE ESGOTO/EMISSÁRIO/DRENAGEM | m | 1998 | 2.39 | 4775.22
30000 | SERVIÇOS PRELIMINARES
30200 | TRÂNSITO E SEGURANÇA
30201 | TAPUME MÓVEL DE PROTEÇÃO EM CHAPAS COMPENSADAS | m | 500 | 7.76 | 3880
30203 | PASSADIÇOS COM PRANCHAS DE MADEIRA, PARA PEDESTRES | m² | 20 | 33.58 | 671.6
30204 | PASSADIÇOS COM PRANCHAS DE MADEIRA, PARA VEÍCULOS | m² | 20 | 34.29 | 685.8
30206 | SINALIZAÇÃO DE TRÂNSITO NOTURNA | m | 40 | 4.59 | 183.6
30207 | SINALIZAÇÃO DE TRÂNSITO, COM PLACAS | m² | 40 | 16.23 | 649.2
30208 | FITA PLÁSTICA | m | 200 | 0.27 | 54
30209 | CERCA COM TELA TAPUME | m | 999 | 0.85 | 849.15
40000 | MOVIMENTO DE TERRA
40200 | ESCAVAÇÃO MANUAL DE ÁREAS, VALAS, POÇOS E CAVAS
40201 | ESCAVAÇÃO MANUAL DE ÁREAS, VALAS, POÇOS E CAVAS EM SOLO NÃO ROCHOSO, COM PROFUND. ATÉ 1,25 M | m³ | 79.09 | 59.06 | 4671.06
40202 | ESCAVAÇÃO MANUAL DE ÁREAS, VALAS, POÇOS E CAVAS EM SOLO NÃO ROCHOSO, COM PROFUND. DE 0,00 A 2,00 M | m³ | 50.4 | 79.51 | 4007.3
40203 | ESCAVAÇÃO MANUAL DE ÁREAS, VALAS, POÇOS E CAVAS EM SOLO NÃO ROCHOSO, COM PROFUND. DE 0,00 A 4,00 M | m³ | 21.3 | 90.86 | 1935.32
40300 | ESCAVAÇÃO MECANIZADA DE VALAS, POÇOS E CAVAS
40301 | ESCAVAÇÃO MECANIZADA DE VALAS, POÇOS E CAVAS EM SOLO NÃO ROCHOSO, COM PROFUND DE ATÉ 1,25 M | m³ | 711.8 | 9.78 | 6961.4
40302 | ESCAVAÇÃO MECANIZADA DE VALAS, POÇOS E CAVAS EM SOLO NÃO ROCHOSO, COM PROFUND. DE 0,00 A 2,00 M | m³ | 453.63 | 11.95 | 5420.88
40303 | ESCAVAÇÃO MECANIZADA DE VALAS, POÇOS E CAVAS EM SOLO NÃO ROCHOSO, COM PROFUND. DE 0,00 A 4,00 M | m³ | 191.68 | 15.85 | 3038.13
40400 | ESCAVAÇÃO DE ROCHA EM VALAS, POÇOS E CAVAS
40401 | ESCAVAÇÃO DE ROCHA COMPACTA A FOGO, EM VALAS, POÇOS E CAVAS | m³ | 75.94 | 458.53 | 34820.77
40402 | ESCAVAÇÃO DE ROCHA COMPACTA A FRIO, EM VALAS, POÇOS E CAVAS | m³ | 66.44 | 466.73 | 31009.54
40403 | ESCAVAÇÃO EM ROCHA BRANDA A FRIO, EM VALAS, POÇOS E CAVAS | m³ | 47.46 | 305.2 | 14484.79
40600 | ATERRO/REATERRO DE VALAS, POÇOS E CAVAS
40601 | ATERRO/REATERRO DE VALAS, POÇOS E CAVAS COMPACTADO MANUALMENTE | m³ | 54.28 | 19.31 | 1048.15
40602 | ATERRO/REATERRO DE VALAS, POÇOS E CAVAS COMPACTADO MECANICAMENTE, SEM CONTROLE DO G.C. | m³ | 488.56 | 12.9 | 6302.42
40607 | ATERRO/REATERRO DE VALAS, POÇOS E CAVAS, COM FORN. DE AREIA/PÓ DE PEDRA, G.C.>=100%, SEM TRANSPORTE | m³ | 598.72 | 161.34 | 96597.48
40608 | TRANSPORTE DE AREIA / PÓ DE PEDRA PARA ATERRO | m³xKm | 8980.8 | 2.13 | 19129.1
40800 | CARGA, TRANSPORTE E DESCARGA
40801 | CARGA E DESCARGA - SOLO | m³ | 965.06 | 2.34 | 2258.24
40802 | CARGA E DESCARGA - ROCHA | m³ | 189.84 | 3.05 | 579.01
40803 | CARGA E DESCARGA - ENTULHO | m³ | 424.34 | 3.05 | 1294.24
40804 | TRANSPORTE DE MATERIAL ESCAVADO - SOLO | m³xKm | 4825.3 | 1.88 | 9071.56
40805 | TRANSPORTE DE MATERIAL ESCAVADO - ROCHA | m³xKm | 949.2 | 2.45 | 2325.54
40806 | TRANSPORTE DE MATERIAL - ENTULHO | m³xKm | 2121.7 | 2.45 | 5198.17
40900 | PROTEÇÃO PARA DESMONTE COM USO DE EXPLOSIVO
40904 | PROTEÇÃO PARA DESMONTE COM USO DE EXPLOSIVO COM TERRA | m³ | 227.82 | 38.62 | 8798.41
50000 | ESCORAMENTO
50100 | ESCORAMENTO DE MADEIRA EM VALAS E CAVAS
50101 | PONTALETEAMENTO | m² | 1072.5 | 18.43 | 19766.18
50200 | ESCORAMENTO METÁLICO EM VALAS, CAVAS E POÇOS
50202 | ESCORAMENTO CONTÍNUO C/ CHAPAS METÁLICAS GROSSAS | m² | 33.29 | 68.08 | 2266.38
50600 | ESCORAMENTO BLINDADO EM VALAS
50601 | ESCORAMENTO COM BLINDADO PESADO | m² | 299.63 | 67.03 | 20084.2
50602 | ESCORAMENTO COM BLINDADO LEVE | m² | 373.72 | 26.29 | 9825.1
60000 | ESGOTAMENTO E DRENAGEM
60100 | ESGOTAMENTO COM BOMBA
60102 | CONJUNTO MOTO-BOMBA | h | 221 | 12.95 | 2861.95
80000 | FUNDAÇÕES E ESTRUTURAS
80600 | FORMAS
80601 | FORMA DE MADEIRA COMUM | m² | 24 | 91.68 | 2200.32
80800 | ARMADURAS
80802 | AÇO CA-50 | kg | 160 | 16.87 | 2699.2
80900 | CONCRETO NÃO ESTRUTURAL
80901 | CONCRETO NÃO ESTRUTURAL, CONSUMO MÍNIMO DE 150 KG DE CIMENTO/M3 | m³ | 2 | 551.35 | 1102.7
81700 | POÇO DE VISITA EM ANEIS DE CONCRETO
81712 | POÇO DE VISITA (BASE FUNDO PRONTO), DN 600 MM ATÉ 1.00M - TIPO 1 | un | 1 | 1566.08 | 1566.08
81713 | POÇO DE VISITA (BASE FUNDO PRONTO), DN 800 MM ATÉ 1.00M - TIPO 2 | un | 20 | 1769.69 | 35393.8
81714 | POÇO DE VISITA (BASE EM TUBO), DN 1000 MM ATÉ 1.00M - TIPO 3 | un | 4 | 3657 | 14628
81715 | POÇO DE VISITA (BASE EM TUBO), DN 1200 MM ATÉ 1.50M - TIPO 4 | un | 2 | 5334.11 | 10668.22
81716 | POÇO DE VISITA (BASE EM TUBO), DN 1500 MM ATÉ 1.50M - TIPO 5 | un | 2 | 7637.87 | 15275.74
81718 | ACRÉSCIMO DE CÂMARA (BALÃO) EM POÇO DE VISITA EM ANÉIS DE CONCRETO PB, DN 600 MM | m | 2.72 | 634.99 | 1727.17
81719 | ACRÉSCIMO DE CÂMARA (BALÃO) EM POÇO DE VISITA EM ANÉIS DE CONCRETO PB, DN 800 MM | m | 13.46 | 992.49 | 13358.92
81720 | ACRÉSCIMO DE CÂMARA (BALÃO) EM POÇO DE VISITA EM ANÉIS DE CONCRETO PB, DN 1000 MM | m | 4.94 | 1281.51 | 6330.66
81721 | ACRÉSCIMO DE CÂMARA (BALÃO) EM POÇO DE VISITA EM ANÉIS DE CONCRETO PB, DN 1200 MM | m | 1.62 | 1607.78 | 2604.6
81722 | ACRÉSCIMO DE CÂMARA (BALÃO) EM POÇO DE VISITA EM ANÉIS DE CONCRETO PB, DN 1500 MM | m | 1.7 | 2283.38 | 3881.75
81723 | ACRÉSCIMO DE CHAMINÉ EM ANÉIS DE CONCRETO, DIÂMETRO 600 MM (ALTURA MÁXIMA DE 1.00 M) | m | 1 | 688.36 | 688.36
82100 | DISPOSITIVO ESPECIAIS E ESTRUTURAS ACESSÓRIAS
82103 | ASSENTAMENTO DE TUBO DE QUEDA | m | 12 | 160.41 | 1924.92
| EXECUÇÃO DE LAJE E ASSENTAMENTO DE T-5 PARA TERMINAL DE LIMPEZA | un | 10 | 418.26 | 4182.6
90000 | ASSENTAMENTO
90500 | ASSENTAMENTO DE TUBOS E CONEXÕES EM PVC, RPVC, PVC DEFºFº, PRFV, JUNTA ELÁSTICA
90504 | ASSENTAMENTO DE TUBOS E CONEXÕES EM PVC, RPVC, PVC DEFºFº, PRFV, J.E., DN 150 MM | m | 1582.85 | 2.29 | 3624.73
90506 | ASSENTAMENTO DE TUBOS E CONEXÕES EM PVC, RPVC, PVC DEFºFº, PRFV, J.E., DN 250 MM | m | 102 | 2.64 | 269.28
90509 | ASSENTAMENTO DE TUBOS E CONEXÕES EM PVC, RPVC, PVC DEFºFº, PRFV, J.E., DN 400 MM | m | 180 | 4.75 | 855
91200 | ASSENTAMENTO DE TUBOS EM CONCRETO, JUNTA ARGAMASSADA
91201 | ASSENTAMENTO DE TUBOS EM CONCRETO, J.AR., DN 200 MM | m | 4 | 24.44 | 97.76
91202 | ASSENTAMENTO DE TUBOS EM CONCRETO, J.AR., DN 300 MM | m | 18 | 41.23 | 742.14
91203 | ASSENTAMENTO DE TUBOS EM CONCRETO, J.AR., DN 400 MM | m | 8 | 68.55 | 548.4
91204 | ASSENTAMENTO DE TUBOS EM CONCRETO, J.AR., DN 500 MM | m | 2 | 88.13 | 176.26
91205 | ASSENTAMENTO DE TUBOS EM CONCRETO, J.AR., DN 600 MM | m | 2 | 107.81 | 215.62
91207 | ASSENTAMENTO DE TUBOS EM CONCRETO, J.AR., DN 800 MM | m | 1 | 149.01 | 149.01
91209 | ASSENTAMENTO DE TUBOS EM CONCRETO, J.AR., DN 1.000 MM | m | 1 | 194.98 | 194.98
92100 | ASSENTAMENTO DE TUBOS CORRUGADOS EM PEAD DE DUPLA PAREDE
92101 | ASSENTAMENTO DE TUBOS CORRUGADOS EM PEAD DE DUPLA PAREDE, DN 450 MM | m | 36 | 8.23 | 296.28
92102 | ASSENTAMENTO DE TUBOS CORRUGADOS EM PEAD DE DUPLA PAREDE, DN 600 MM | m | 102 | 17.12 | 1746.24
100000 | PAVIMENTAÇÃO
100100 | REMOÇÃO DE PAVIMENTAÇÃO
100103 | REMOÇÃO DE PAVIMENTAÇÃO EM PARALELEPIPEDO OU LAJOTA SEXTAVADA | m² | 95.81 | 14.77 | 1415.11
100200 | REPOSIÇÃO DE PAVIMENTAÇÃO
100203 | REPOSIÇÃO DE PAVIMENTAÇÃO EM LAJOTA SEXTAVADA | m² | 94.16 | 27.99 | 2635.54
100204 | FORNECIMENTO DE LAJOTA SEXTAVADA | m² | 10 | 81.23 | 812.3
100300 | EXECUÇÃO DE PAVIMENTAÇÃO ASFALTICA
100310 | TRANSPORTE DE BICA CORRIDA | m³xKm | 7248.45 | 2.31 | 16743.92
100400 | REGULARIZAÇÃO E REVESTIMENTO
100406 | REVESTIMENTO COM BICA CORRIDA, SEM TRANSPORTE | m³ | 40.31 | 123.98 | 4997.63
100407 | REVESTIMENTO COM BICA CORRIDA REAPROVEITADA | m³ | 17.27 | 35.6 | 614.81
120000 | FECHAMENTO
120100 | ALVENARIA
120107 | ALVENARIA DE BLOCO DE CONCRETO E=0,15 M | m² | 6 | 97.05 | 582.3
190400 | SERVIÇOS DE MANUTENÇÃO EM REDES E COLETORES PREDIAIS DE ESGOTO
| LOCALIZAÇÃO E NIVELAMENTO DE POÇO DE VISITA (EXCLUSO REPAVIMENTAÇÃO) | un | 44 | 855.4 | 37637.6
190439 | DESOBSTRUÇÃO E LIMPEZA DE REDE DE ESGOTO COM CAMINHÃO HIDROVÁCUO | m | 10326 | 19.44 | 200737.44
190440 | DESOBSTRUÇÃO MANUAL DE REDE DE ESGOTO | un | 44 | 99.85 | 4393.4
190464 | REPARO DE POÇO DE VISITA | un | 18 | 293.23 | 5278.14
190467 | SUBSTITUIÇÃO DE LAJE POÇO DE VISITA 120X120x17 CM | un | 22 | 1248.98 | 27477.56
170000 | SERVIÇOS DIVERSOS
170200 | TRAVESSIAS
| TRAVESSIA 06 (SUB BACIA E1B ) - MÉTODO NÃO DESTRUTIVO (MND) EM PEAD, COM INSTALAÇÃO DO TUBO CONDUTOR DE 250 MM E TUBO CAMISA DE 355 MM, EXCETO TUBOS | m | 47 | 1706.28 | 80195.16
| 10.3 - ELEVATÓRIA E1A |  |  | SUBTOTAL: | 871099.09
20000 | SERVIÇOS TÉCNICOS
20300 | LOCAÇÃO
20303 | LOCAÇÃO E NIVELAMENTO DE OBRAS LOCALIZADAS ATÉ 1 HA | m² | 52.8 | 0.71 | 37.49
20400 | CADASTRO
20405 | CADASTRO DE OBRAS LOCALIZADAS | pr | 3 | 285.15 | 855.45
30000 | SERVIÇOS PRELIMINARES
30200 | TRÂNSITO E SEGURANÇA
30202 | TAPUME VEDAÇÃO EM CHAPA COMPENSADA | m² | 144.78 | 72.27 | 10463.25
40000 | MOVIMENTO DE TERRA
40200 | ESCAVAÇÃO MANUAL DE ÁREAS, VALAS, POÇOS E CAVAS
40201 | ESCAVAÇÃO MANUAL DE ÁREAS, VALAS, POÇOS E CAVAS EM SOLO NÃO ROCHOSO, COM PROFUND. ATÉ 1,25 M | m³ | 0.57 | 59.06 | 33.66
40202 | ESCAVAÇÃO MANUAL DE ÁREAS, VALAS, POÇOS E CAVAS EM SOLO NÃO ROCHOSO, COM PROFUND. DE 0,00 A 2,00 M | m³ | 2.9 | 79.51 | 230.58
40203 | ESCAVAÇÃO MANUAL DE ÁREAS, VALAS, POÇOS E CAVAS EM SOLO NÃO ROCHOSO, COM PROFUND. DE 0,00 A 4,00 M | m³ | 19.75 | 90.86 | 1794.49
40300 | ESCAVAÇÃO MECANIZADA DE VALAS, POÇOS E CAVAS
40301 | ESCAVAÇÃO MECANIZADA DE VALAS, POÇOS E CAVAS EM SOLO NÃO ROCHOSO, COM PROFUND DE ATÉ 1,25 M | m³ | 5.12 | 9.78 | 50.07
40302 | ESCAVAÇÃO MECANIZADA DE VALAS, POÇOS E CAVAS EM SOLO NÃO ROCHOSO, COM PROFUND. DE 0,00 A 2,00 M | m³ | 26.05 | 11.95 | 311.3
40303 | ESCAVAÇÃO MECANIZADA DE VALAS, POÇOS E CAVAS EM SOLO NÃO ROCHOSO, COM PROFUND. DE 0,00 A 4,00 M | m³ | 177.7 | 15.85 | 2816.55
40400 | ESCAVAÇÃO DE ROCHA EM VALAS, POÇOS E CAVAS
40402 | ESCAVAÇÃO DE ROCHA COMPACTA A FRIO, EM VALAS, POÇOS E CAVAS | m³ | 31.14 | 466.73 | 14533.97
40403 | ESCAVAÇÃO EM ROCHA BRANDA A FRIO, EM VALAS, POÇOS E CAVAS | m³ | 20.76 | 305.2 | 6335.95
40400 | ESCAVAÇÃO DE ROCHA EM VALAS, POÇOS E CAVAS
40600 | ATERRO/REATERRO DE VALAS, POÇOS E CAVAS
40601 | ATERRO/REATERRO DE VALAS, POÇOS E CAVAS COMPACTADO MANUALMENTE | m³ | 28.03 | 19.31 | 541.26
40602 | ATERRO/REATERRO DE VALAS, POÇOS E CAVAS COMPACTADO MECANICAMENTE, SEM CONTROLE DO G.C. | m³ | 252.24 | 12.9 | 3253.9
40607 | ATERRO/REATERRO DE VALAS, POÇOS E CAVAS, COM FORN. DE AREIA/PÓ DE PEDRA, G.C.>=100%, SEM TRANSPORTE | m³ | 60.36 | 161.34 | 9738.48
40800 | CARGA, TRANSPORTE E DESCARGA
40801 | CARGA E DESCARGA - SOLO | m³ | 186.85 | 2.34 | 437.23
40802 | CARGA E DESCARGA - ROCHA | m³ | 51.9 | 3.05 | 158.3
40804 | TRANSPORTE DE MATERIAL ESCAVADO - SOLO | m³xKm | 2802.75 | 1.88 | 5269.17
40805 | TRANSPORTE DE MATERIAL ESCAVADO - ROCHA | m³xKm | 778.5 | 2.45 | 1907.33
50000 | ESCORAMENTO
50200 | ESCORAMENTO METÁLICO EM VALAS, CAVAS E POÇOS
50201 | ESTACA PRANCHA | m² | 112.82 | 119.2 | 13448.14
50400 | ESCORAMENTO METÁLICO MADEIRA EM CAVAS E POÇOS
50401 | ESCORAMENTO METÁLICO MADEIRA EM CAVAS E POÇOS, COM 01 QUADRO DE LONGARINA | m² | 139.5 | 230.25 | 32119.88
60000 | ESGOTAMENTO E DRENAGEM
60100 | ESGOTAMENTO COM BOMBA
60102 | CONJUNTO MOTO-BOMBA | h | 480 | 12.95 | 6216
60200 | REBAIXAMENTO DE LENÇOL FREÁTICO
60201 | MOBILIZAÇÃO, DESMOBILIZAÇÃO E TRANSPORTE DE EQUIPAMENTOS | un | 1 | 3921.68 | 3921.68
60202 | OPERAÇÃO DO SISTEMA DE REBAIXAMENTO | cjdia | 60 | 601.04 | 36062.4
60205 | PONTEIRA FILTRANTE | un | 74 | 124.29 | 9197.46
80000 | FUNDAÇÕES E ESTRUTURAS
80200 | ESTACAS
80207 | ESTACA PRÉ-MOLDADA DE CONCRETO, CAPACIDADE 31 A 40 T | m | 72 | 159.09 | 11454.48
80400 | LASTRO
80402 | LASTRO DE PEDRA BRITADA | m³ | 4.5 | 186.18 | 837.81
80600 | FORMAS
80601 | FORMA DE MADEIRA COMUM | m² | 9.3 | 91.68 | 852.62
80602 | FORMA PLANA, EM CHAPA COMPENSADA RESINADA, ESTRUTURAL | m² | 585.41 | 131.61 | 77045.81
80700 | CIMBRAMENTOS
80701 | CIMBRAMENTO DE MADEIRA | m³ | 297.67 | 46.37 | 13802.96
80800 | ARMADURAS
80802 | AÇO CA-50 | kg | 6773.3 | 16.87 | 114265.57
80803 | AÇO CA-60 | kg | 356.3 | 16.95 | 6039.29
80804 | TELA DE ACO CA-60 | kg | 149.22 | 13.12 | 1957.77
| LAJE PRÉ-MOLDADA UNIDIRECIONAL, BIAPOIADA, PARA PISO, ENCHIMENTO EM CERÂMICA, VIGOTA CONVENCIONAL, ALTURA TOTAL DA LAJE (ENCHIMENTO+CAPA) = (8+7) | m² | 40.88 | 309.38 | 12647.45
80900 | CONCRETO NÃO ESTRUTURAL
80901 | CONCRETO NÃO ESTRUTURAL, CONSUMO MÍNIMO DE 150 KG DE CIMENTO/M3 | m³ | 2.3 | 551.35 | 1268.11
81000 | CONCRETO ESTRUTURAL
81004 | CONCRETO ESTRUTURAL, FCK = 25,0 MPA | m³ | 30.17 | 753.05 | 22719.52
81009 | CONCRETO ESTRUTURAL, FCK = 40,0 MPA | m³ | 50.22 | 838.86 | 42127.55
81500 | SERVIÇOS COMPLEMENTARES AS OBRAS DE CONCRETO
81503 | BOMBEAMENTO DE CONCRETO | m³ | 50.22 | 65.55 | 3291.92
81504 | NÚCLEO PERDIDO | un | 525 | 9.78 | 5134.5
100000 | PAVIMENTAÇÃO
100200 | REPOSIÇÃO DE PAVIMENTAÇÃO
100203 | REPOSIÇÃO DE PAVIMENTAÇÃO EM LAJOTA SEXTAVADA | m² | 75 | 27.99 | 2099.25
100204 | FORNECIMENTO DE LAJOTA SEXTAVADA | m² | 75 | 81.23 | 6092.25
100212 | REPOSIÇÃO DE MEIO-FIO | m | 35 | 25.77 | 901.95
100213 | FORNECIMENTO DE MEIO-FIO | m | 35 | 37.42 | 1309.7
120000 | FECHAMENTO
120500 | DISPOSITIVO DE PROTEÇÃO E ACESSO
120511 | GUARDA CORPO PULTRUDADO COM FIXAÇÃO DE BASE NO PISO - NR12 E CBMSC IN9 | m | 17 | 1157.7 | 19680.9
120512 | GUARDA CORPO PULTRUDADO COM FIXAÇÃO DE BASE NA LATERAL - NR12 E CBMSC IN9 | m | 1 | 1058.79 | 1058.79
130000 | REVESTIMENTO E TRATAMENTO DE SUPERFÍCIE
120100 | ALVENARIA
120105 | ALVENARIA DE TIJOLOS CERÂMICO FURADO 1 VEZ | m² | 25.48 | 140.89 | 3589.88
130100 | PISOS, TETOS E PAREDES
130101 | PISOS CIMENTADO LISO, E = 0,02 M | m² | 71.24 | 30.28 | 2157.15
130119 | CHAPISCO DE ACABAMENTO, CIMENTO E AREIA, TRAÇO 1:3 | m² | 50.96 | 15.11 | 770.01
130120 | EMBOÇO, CIMENTO, CAL E AREIA, TRAÇO 1:2:6 | m² | 50.96 | 43.34 | 2208.61
130121 | REBOCO, CAL E AREIA, TRAÇO 1:4 | m² | 50.96 | 32.54 | 1658.24
130200 | IMPERMEABILIZAÇÃO / PROTEÇÃO
130204 | IMPERMEABILIZAÇÃO COM ARGAMASSA DE CIMENTO E AREIA, TRAÇO 1:3, ADITIVADA | m² | 18.29 | 111.81 | 2045
130219 | IMPERMEABILIZANTE BI-COMPONENTE A BASE DE RESINA EPÓXI, ALCATRÃO DE HULHA, ADITIVOS E FILER MINERAL | m² | 332 | 85.04 | 28233.28
130000 | REVESTIMENTO E TRATAMENTO DE SUPERFÍCIE
140300 | INSTALAÇÕES DE TUBULAÇÕES E CONEXÕES DE ESGOTO EM PVC RÍGIDO
130305 | PINTURA LATEX PVA, SEM MASSA CORRIDA PVA | m² | 68.75 | 19.79 | 1360.56
130307 | PINTURA LATEX ACRÍLICA, SEM MASSA CORRIDA ACRÍLICA | m² | 40.38 | 23.5 | 948.93
130317 | PINTURA ESPECIAL PARA PISO | m² | 71.24 | 26.42 | 1882.16
130318 | PINTURA DE LOGOTIPO | un | 1 | 792.21 | 792.21
140000 | INSTALAÇÕES PREDIAIS
140300 | INSTALAÇÕES DE TUBULAÇÕES E CONEXÕES DE ESGOTO EM PVC RÍGIDO
140304 | TUBULAÇÕES DE ESGOTO EM PVC RÍGIDO, DIAM. 100 MM | m | 1 | 91.73 | 91.73
140400 | INSTALAÇÕES DE PEÇAS E APARELHOS HIDRAULICOS SANITÁRIOS
140401 | CAIXA SIFONADA DIAM. 150 MM | un | 1 | 77.9 | 77.9
141700 | INSTALAÇÕES PREDIAIS
141705 | INSTALAÇÕES ELÉTRICAS PREDIAIS INTERNA E EXTERNA | Gb | 1 | 230237.37 | 230237.37
150000 | INSTALAÇÕES DE PRODUÇÃO
150100 | MONTAGEM ELETRO-MECÂNICA
150101 | MONTAGEM ELETRO-MECÂNICA DE CONJUNTO MOTO BOMBA DE 01 A 15 CV | un | 1 | 4177.91 | 4177.91
150102 | MONTAGEM ELETRO-MECÂNICA DE CONJUNTO MOTO-BOMBA DE 15,5 A 50 CV | un | 2 | 5570.55 | 11141.1
150800 | MONTAGEM EM GERAL
150820 | TAMPA DE INSPEÇÃO EM FIBRA DE VIDRO | m² | 5.43 | 1396.12 | 7580.93
151000 | MONTAGEM DE TUBOS E CONEXÕES
151001 | MONTAGEM DE TUBOS E CONEXÕES EM FERRO FUNDIDO | kg | 3002.37 | 2.35 | 7055.57
151300 | INSTALAÇÃO DE SISTEMA DE GRADEAMENTO
151301 | INSTALAÇÃO DE SISTEMA DE GRADEAMENTO COM GRADE DE LIMPEZA MANUAL | un | 1 | 580.75 | 580.75
152100 | MONTAGEM DE COMPORTA EM AÇO INOX
152108 | MONTAGEM DE COMPORTA EM AÇO INOX, DN 600 MM | un | 1 | 2582.74 | 2582.74
160000 | URBANIZAÇÃO
160100 | PORTÃO
| PORTÃO DE ABRIR COM 2 FOLHAS, EM ESTRUTURA TUBULAR QUADRADA E CHAPA GALVANIZADA, PINTADO DE BRANCO, PARA VEÍCULOS | m² | 13.6 | 2422.74 | 32949.26
160300 | ALAMBRADO
160303 | ALAMBRADO COM VIGUETA DE CONCRETO, TELA GALVANIZADA DE MOURÕES DE CONCRETO | m | 62 | 278.28 | 17253.36
160400 | PAISAGISMO
160401 | PLANTIO DE GRAMA EM PLACAS OU LEIVAS | m² | 114 | 22.21 | 2531.94
160403 | PLANTIO DE ÁRVORES | un | 21 | 74.37 | 1561.77
170000 | SERVIÇOS DIVERSOS
170400 | POÇOS EM ANÉIS DE CONCRETO
170405 | POÇOS EM ANÉIS DE CONCRETO DN 1.500 MM PARA PROFUNDIDADE ATÉ 1,00 M | un | 1 | 2286.91 | 2286.91
170406 | ACRÉSCIMO DE POÇOS EM ANÉIS DE CONCRETO DN 1.500 MM | m | 0.78 | 1309.78 | 1021.63
| 10.4 - EMISSÁRIO EE E1A |  |  | SUBTOTAL: | 140401.31
20000 | SERVIÇOS TÉCNICOS
20200 | VERIFICAÇÃO DE INTERFERENCIAS
20201 | PESQUISA DE INTERFERÊNCIAS | m³ | 1 | 79.51 | 79.51
20300 | LOCAÇÃO
20302 | LOCAÇÃO E NIVELAMENTO DE REDES DE ESGOTO/ EMISSÁRIO/DRENAGEM | m | 72 | 1.75 | 126
20400 | CADASTRO
20403 | CADASTRO DE REDE DE ESGOTO/EMISSÁRIO/DRENAGEM | m | 72 | 2.39 | 172.08
30000 | SERVIÇOS PRELIMINARES
30200 | TRÂNSITO E SEGURANÇA
30201 | TAPUME MÓVEL DE PROTEÇÃO EM CHAPAS COMPENSADAS | m | 18 | 7.76 | 139.68
30203 | PASSADIÇOS COM PRANCHAS DE MADEIRA, PARA PEDESTRES | m² | 1 | 33.58 | 33.58
30204 | PASSADIÇOS COM PRANCHAS DE MADEIRA, PARA VEÍCULOS | m² | 1 | 34.29 | 34.29
30206 | SINALIZAÇÃO DE TRÂNSITO NOTURNA | m | 1 | 4.59 | 4.59
30207 | SINALIZAÇÃO DE TRÂNSITO, COM PLACAS | m² | 1 | 16.23 | 16.23
30208 | FITA PLÁSTICA | m | 7 | 0.27 | 1.89
30209 | CERCA COM TELA TAPUME | m | 36 | 0.85 | 30.6
40000 | MOVIMENTO DE TERRA
40200 | ESCAVAÇÃO MANUAL DE ÁREAS, VALAS, POÇOS E CAVAS
40203 | ESCAVAÇÃO MANUAL DE ÁREAS, VALAS, POÇOS E CAVAS EM SOLO NÃO ROCHOSO, COM PROFUND. DE 0,00 A 4,00 M | m³ | 14.7 | 90.86 | 1335.64
40300 | ESCAVAÇÃO MECANIZADA DE VALAS, POÇOS E CAVAS
40303 | ESCAVAÇÃO MECANIZADA DE VALAS, POÇOS E CAVAS EM SOLO NÃO ROCHOSO, COM PROFUND. DE 0,00 A 4,00 M | m³ | 132.29 | 15.85 | 2096.8
40400 | ESCAVAÇÃO DE ROCHA EM VALAS, POÇOS E CAVAS
40401 | ESCAVAÇÃO DE ROCHA COMPACTA A FOGO, EM VALAS, POÇOS E CAVAS | m³ | 48.11 | 458.53 | 22059.88
40402 | ESCAVAÇÃO DE ROCHA COMPACTA A FRIO, EM VALAS, POÇOS E CAVAS | m³ | 36.08 | 466.73 | 16839.62
40403 | ESCAVAÇÃO EM ROCHA BRANDA A FRIO, EM VALAS, POÇOS E CAVAS | m³ | 36.08 | 305.2 | 11011.62
40600 | ATERRO/REATERRO DE VALAS, POÇOS E CAVAS
40601 | ATERRO/REATERRO DE VALAS, POÇOS E CAVAS COMPACTADO MANUALMENTE | m³ | 7.2 | 19.31 | 139.03
40602 | ATERRO/REATERRO DE VALAS, POÇOS E CAVAS COMPACTADO MECANICAMENTE, SEM CONTROLE DO G.C. | m³ | 64.83 | 12.9 | 836.31
40607 | ATERRO/REATERRO DE VALAS, POÇOS E CAVAS, COM FORN. DE AREIA/PÓ DE PEDRA, G.C.>=100%, SEM TRANSPORTE | m³ | 188.1 | 161.34 | 30348.05
40608 | TRANSPORTE DE AREIA / PÓ DE PEDRA PARA ATERRO | m³xKm | 2821.5 | 2.13 | 6009.8
40800 | CARGA, TRANSPORTE E DESCARGA
40801 | CARGA E DESCARGA - SOLO | m³ | 74.96 | 2.34 | 175.41
40802 | CARGA E DESCARGA - ROCHA | m³ | 120.27 | 3.05 | 366.82
40803 | CARGA E DESCARGA - ENTULHO | m³ | 31.5 | 3.05 | 96.08
40804 | TRANSPORTE DE MATERIAL ESCAVADO - SOLO | m³xKm | 374.8 | 1.88 | 704.62
40805 | TRANSPORTE DE MATERIAL ESCAVADO - ROCHA | m³xKm | 601.35 | 2.45 | 1473.31
40806 | TRANSPORTE DE MATERIAL - ENTULHO | m³xKm | 157.5 | 2.45 | 385.88
40900 | PROTEÇÃO PARA DESMONTE COM USO DE EXPLOSIVO
40904 | PROTEÇÃO PARA DESMONTE COM USO DE EXPLOSIVO COM TERRA | m³ | 144.33 | 38.62 | 5574.02
50000 | ESCORAMENTO
50200 | ESCORAMENTO METÁLICO EM VALAS, CAVAS E POÇOS
50202 | ESCORAMENTO CONTÍNUO C/ CHAPAS METÁLICAS GROSSAS | m² | 36.86 | 68.08 | 2509.43
50600 | ESCORAMENTO BLINDADO EM VALAS
50601 | ESCORAMENTO COM BLINDADO PESADO | m² | 331.78 | 67.03 | 22239.21
90000 | ASSENTAMENTO
90700 | ASSENTAMENTO DE TUBOS E CONEXÕES EM PEAD ATÉ DIÂMENTRO DE 400MM
90702 | ASSENTAMENTO DE TUBOS E CONEXÕES EM PEAD, DE 355 MM | m | 72 | 36.72 | 2643.84
91200 | ASSENTAMENTO DE TUBOS EM CONCRETO, JUNTA ARGAMASSADA
91202 | ASSENTAMENTO DE TUBOS EM CONCRETO, J.AR., DN 300 MM | m | 1 | 41.23 | 41.23
100000 | PAVIMENTAÇÃO
100100 | REMOÇÃO DE PAVIMENTAÇÃO
100101 | REMOÇÃO DE PAVIMENTAÇÃO ASFALTICA | m² | 63 | 26.85 | 1691.55
100102 | REMOÇÃO DE PAVIMENTAÇÃO ASFALTICA COM BASE DE PEDRA IRREGULAR, PARALELEPÍPEDO, OU LAJOTA | m² | 63 | 28.19 | 1775.97
100112 | CORTE DE PAVIMENTAÇÃO ASFALTICA COM ESPESSURA ATÉ 0,10M | m | 144 | 3.14 | 452.16
100300 | EXECUÇÃO DE PAVIMENTAÇÃO ASFALTICA
100310 | TRANSPORTE DE BICA CORRIDA | m³xKm | 626.4 | 2.31 | 1446.98
100315 | ENSAIO DE MASSA ESPECIFICA - IN SITU - MÉTODO FRASCO DE AREIA | un | 1 | 82.05 | 82.05
100316 | EXECUÇÃO DE SUB-BASE/REFORÇO DE SUBLEITO EM BICA CORRIDA, COM CONTROLE DO G.C.=100%, SEM TRANSPORTE | m³ | 41.76 | 156.38 | 6530.43
100400 | REGULARIZAÇÃO E REVESTIMENTO
100407 | REVESTIMENTO COM BICA CORRIDA REAPROVEITADA | m³ | 25.2 | 35.6 | 897.12
| 10.5 - CAIXAS DE VENTOSAS EMI E1A |  |  | SUBTOTAL: | 21203.99
20000 | SERVIÇOS TÉCNICOS
20300 | LOCAÇÃO
20303 | LOCAÇÃO E NIVELAMENTO DE OBRAS LOCALIZADAS ATÉ 1 HA | m² | 5.08 | 0.71 | 3.61
20400 | CADASTRO
20405 | CADASTRO DE OBRAS LOCALIZADAS | pr | 2 | 285.15 | 570.3
30000 | SERVIÇOS PRELIMINARES
30200 | TRÂNSITO E SEGURANÇA
30202 | TAPUME VEDAÇÃO EM CHAPA COMPENSADA | m² | 24.64 | 72.27 | 1780.73
40000 | MOVIMENTO DE TERRA
40200 | ESCAVAÇÃO MANUAL DE ÁREAS, VALAS, POÇOS E CAVAS
040202 | ESCAVAÇÃO MANUAL DE ÁREAS, VALAS, POÇOS E CAVAS EM SOLO NÃO ROCHOSO, COM PROFUND. DE 0,00 A 2,00 M | m³ | 2.31 | 79.51 | 183.67
40300 | ESCAVAÇÃO MECANIZADA DE VALAS, POÇOS E CAVAS
040302 | ESCAVAÇÃO MECANIZADA DE VALAS, POÇOS E CAVAS EM SOLO NÃO ROCHOSO, COM PROFUND. DE 0,00 A 2,00 M | m³ | 20.75 | 11.95 | 247.96
40400 | ESCAVAÇÃO DE ROCHA EM VALAS, POÇOS E CAVAS
40402 | ESCAVAÇÃO DE ROCHA COMPACTA A FRIO, EM VALAS, POÇOS E CAVAS | m³ | 0.62 | 466.73 | 289.37
40403 | ESCAVAÇÃO EM ROCHA BRANDA A FRIO, EM VALAS, POÇOS E CAVAS | m³ | 0.62 | 305.2 | 189.22
40600 | ATERRO/REATERRO DE VALAS, POÇOS E CAVAS
40601 | ATERRO/REATERRO DE VALAS, POÇOS E CAVAS COMPACTADO MANUALMENTE | m³ | 1.64 | 19.31 | 31.67
40602 | ATERRO/REATERRO DE VALAS, POÇOS E CAVAS COMPACTADO MECANICAMENTE, SEM CONTROLE DO G.C. | m³ | 14.78 | 12.9 | 190.66
40607 | ATERRO/REATERRO DE VALAS, POÇOS E CAVAS, COM FORN. DE AREIA/PÓ DE PEDRA, G.C.>=100%, SEM TRANSPORTE | m³ | 1.43 | 161.34 | 230.72
40608 | TRANSPORTE DE AREIA / PÓ DE PEDRA PARA ATERRO | m³xKm | 20.02 | 2.13 | 42.64
40800 | CARGA, TRANSPORTE E DESCARGA
40801 | CARGA E DESCARGA - SOLO | m³ | 8.07 | 2.34 | 18.88
40802 | CARGA E DESCARGA - ROCHA | m³ | 1.24 | 3.05 | 3.78
40803 | CARGA E DESCARGA - ENTULHO | m³ | 3.92 | 3.05 | 11.96
40804 | TRANSPORTE DE MATERIAL ESCAVADO - SOLO | m³xKm | 112.98 | 1.88 | 212.4
40805 | TRANSPORTE DE MATERIAL ESCAVADO - ROCHA | m³xKm | 6.2 | 2.45 | 15.19
40806 | TRANSPORTE DE MATERIAL - ENTULHO | m³xKm | 19.6 | 2.45 | 48.02
50000 | ESCORAMENTO
50200 | ESCORAMENTO METÁLICO EM VALAS, CAVAS E POÇOS
50201 | ESTACA PRANCHA | m² | 34.72 | 119.2 | 4138.62
80000 | FUNDAÇÕES E ESTRUTURAS
80400 | LASTRO
80402 | LASTRO DE PEDRA BRITADA | m³ | 0.38 | 186.18 | 70.75
80600 | FORMAS
80602 | FORMA PLANA, EM CHAPA COMPENSADA RESINADA, ESTRUTURAL | m² | 3.54 | 131.61 | 465.9
80604 | FORMA CURVA, EM CHAPA COMPENSADA RESINADA, ESTRUTURAL | m² | 5.94 | 241.95 | 1437.18
80800 | ARMADURAS
80802 | AÇO CA-50 | kg | 151.94 | 16.87 | 2563.23
80803 | AÇO CA-60 | kg | 8.14 | 16.95 | 137.97
81000 | CONCRETO ESTRUTURAL
81001 | CONCRETO ESTRUTURAL, FCK = 15,0 MPA | m³ | 0.38 | 698.21 | 265.32
81009 | CONCRETO ESTRUTURAL, FCK = 40,0 MPA | m³ | 4.58 | 838.86 | 3841.98
90000 | ASSENTAMENTO
82100 | DISPOSITIVO ESPECIAIS E ESTRUTURAS ACESSÓRIAS
82114 | ASSENTAMENTO DE TAMPÃO DE FERRO FUNDIDO 800MM | un | 2 | 157.89 | 315.78
100000 | PAVIMENTAÇÃO
100100 | REMOÇÃO DE PAVIMENTAÇÃO
100101 | REMOÇÃO DE PAVIMENTAÇÃO ASFALTICA | m² | 15.68 | 26.85 | 421.01
100112 | CORTE DE PAVIMENTAÇÃO ASFALTICA COM ESPESSURA ATÉ 0,10M | m | 22.4 | 3.14 | 70.34
100109 | REMOÇÃO DE MEIO-FIO | m | 5.6 | 7.95 | 44.52
100300 | EXECUÇÃO DE PAVIMENTAÇÃO ASFALTICA
100200 | REPOSIÇÃO DE PAVIMENTAÇÃO
100212 | REPOSIÇÃO DE MEIO-FIO | m | 5.6 | 25.77 | 144.31
100213 | FORNECIMENTO DE MEIO-FIO | m | 0.28 | 37.42 | 10.48
130000 | REVESTIMENTO E TRATAMENTO DE SUPERFÍCIE
130200 | IMPERMEABILIZAÇÃO / PROTEÇÃO
130209 | IMPERMEABILIZAÇÃO BETUMINOSA | m² | 17.52 | 47.23 | 827.47
130219 | IMPERMEABILIZANTE BI-COMPONENTE A BASE DE RESINA EPÓXI, ALCATRÃO DE HULHA, ADITIVOS E FILER MINERAL | m² | 18.38 | 85.04 | 1563.04
150000 | INSTALAÇÕES DE PRODUÇÃO
151000 | MONTAGEM DE TUBOS E CONEXÕES
151001 | MONTAGEM DE TUBOS E CONEXÕES EM FERRO FUNDIDO | kg | 124 | 2.35 | 291.4
170000 | SERVIÇOS DIVERSOS
81700 | POÇO DE VISITA EM ANEIS DE CONCRETO
170406 | ACRÉSCIMO DE POÇOS EM ANÉIS DE CONCRETO DN 1.500 MM | m | 0.4 | 1309.78 | 523.91
| 11 - BACIA E1B |  |  | TOTAL: | 2545305.01
| 11.1 - LIGAÇÕES DOMICILIARES E1B |  |  | SUBTOTAL: | 141004.92
30000 | SERVIÇOS PRELIMINARES
30500 | DEMOLIÇÕES E CORTES
30515 | CORTE DE CONCRETO COM ESPESSURA ATÉ 0,15M | m | 44.63 | 34.75 | 1550.89
40000 | MOVIMENTO DE TERRA
40600 | ATERRO/REATERRO DE VALAS, POÇOS E CAVAS
40607 | ATERRO/REATERRO DE VALAS, POÇOS E CAVAS, COM FORN. DE AREIA/PÓ DE PEDRA, G.C.>=100%, SEM TRANSPORTE | m³ | 100.49 | 161.34 | 16213.06
40608 | TRANSPORTE DE AREIA / PÓ DE PEDRA PARA ATERRO | m³xKm | 1507.35 | 2.13 | 3210.66
40800 | CARGA, TRANSPORTE E DESCARGA
40803 | CARGA E DESCARGA - ENTULHO | m³ | 69.67 | 3.05 | 212.49
40806 | TRANSPORTE DE MATERIAL - ENTULHO | m³xKm | 348.35 | 2.45 | 853.46
80000 | FUNDAÇÕES E ESTRUTURAS
82100 | DISPOSITIVO ESPECIAIS E ESTRUTURAS ACESSÓRIAS
82104 | ASSENTAMENTO DE TAMPÃO DE FERRO FUNDIDO 400 MM | un | 84 | 95.85 | 8051.4
82105 | ASSENTAMENTO DE TAMPÃO DE FERRO FUNDIDO 600 MM | un | 1 | 126.32 | 126.32
100000 | PAVIMENTAÇÃO
100100 | REMOÇÃO DE PAVIMENTAÇÃO
100101 | REMOÇÃO DE PAVIMENTAÇÃO ASFALTICA | m² | 133.5 | 26.85 | 3584.48
100102 | REMOÇÃO DE PAVIMENTAÇÃO ASFALTICA COM BASE DE PEDRA IRREGULAR, PARALELEPÍPEDO, OU LAJOTA | m² | 133.5 | 28.19 | 3763.37
100103 | REMOÇÃO DE PAVIMENTAÇÃO EM PARALELEPIPEDO OU LAJOTA SEXTAVADA | m² | 41.08 | 14.77 | 606.75
100107 | REMOÇÃO DE PASSEIO EM LADRILHO HIDRAULICO OU CERÂMICO | m² | 5.51 | 10.24 | 56.42
100108 | REMOÇÃO DE PASSEIO CIMENTADO | m² | 9.65 | 9.1 | 87.82
100109 | REMOÇÃO DE MEIO-FIO | m | 85 | 7.95 | 675.75
100112 | CORTE DE PAVIMENTAÇÃO ASFALTICA COM ESPESSURA ATÉ 0,10M | m | 712.01 | 3.14 | 2235.71
100113 | REMOÇÃO DE PAVIMENTAÇÃO EM BLOCO DE CONCRETO INTERTRAVADO TIPO PAVER | m² | 12.4 | 14.77 | 183.15
100200 | REPOSIÇÃO DE PAVIMENTAÇÃO
100201 | REPOSIÇÃO DE PAVIMENTAÇÃO EM PARALELEPIPEDO OU PEDRA IRREGULAR | m² | 8.22 | 75.39 | 619.71
100202 | FORNECIMENTO DE PARALELEPIPEDO | m² | 1 | 99.8 | 99.8
100203 | REPOSIÇÃO DE PAVIMENTAÇÃO EM LAJOTA SEXTAVADA | m² | 32.86 | 27.99 | 919.75
100204 | FORNECIMENTO DE LAJOTA SEXTAVADA | m² | 3 | 81.23 | 243.69
100209 | REPOSIÇÃO DE PASSEIO EM LADRILHO HIDRAULICO OU CERÂMICO | m² | 3.3 | 84.96 | 280.37
100210 | FORNECIMENTO DE LADRILHO HIDRAULICO OU CERÂMICO | m² | 6 | 75.2 | 451.2
100211 | REPOSIÇÃO DE PASSEIO CIMENTADO | m² | 5.88 | 75.31 | 442.82
100212 | REPOSIÇÃO DE MEIO-FIO | m | 85 | 25.77 | 2190.45
100213 | FORNECIMENTO DE MEIO-FIO | m | 9 | 37.42 | 336.78
100216 | REPOSIÇÃO DE PAVIMENTAÇÃO EM BLOCO DE CONCRETO INTERTRAVADO TIPO PAVER | m² | 4.94 | 75.39 | 372.43
100217 | FORNECIMENTO DE BLOCO DE CONCRETO INTERTRAVADO TIPO PAVER | m² | 1 | 81.23 | 81.23
100300 | EXECUÇÃO DE PAVIMENTAÇÃO ASFALTICA
100310 | TRANSPORTE DE BICA CORRIDA | m³xKm | 1039.5 | 2.31 | 2401.25
100315 | ENSAIO DE MASSA ESPECIFICA - IN SITU - MÉTODO FRASCO DE AREIA | un | 4 | 82.05 | 328.2
100316 | EXECUÇÃO DE SUB-BASE/REFORÇO DE SUBLEITO EM BICA CORRIDA, COM CONTROLE DO G.C.=100%, SEM TRANSPORTE | m³ | 64.08 | 156.38 | 10020.83
100400 | REGULARIZAÇÃO E REVESTIMENTO
100406 | REVESTIMENTO COM BICA CORRIDA, SEM TRANSPORTE | m³ | 5.22 | 123.98 | 647.18
100407 | REVESTIMENTO COM BICA CORRIDA REAPROVEITADA | m³ | 32.04 | 35.6 | 1140.62
110000 | LIGAÇÕES PREDIAIS
110200 | LIGAÇÕES PREDIAIS DE ESGOTO EM REDE A SER IMPLANTADA
110201 | CONEXÃO DO RAMAL A REDE DE ESGOTO, EM PVC, DIAM. 100 MM | un | 84 | 8.59 | 721.56
110202 | CONEXÃO DO RAMAL A REDE DE ESGOTO, EM PVC, DIAM. 150MM | un | 1 | 9.16 | 9.16
110205 | RAMAL PREDIAL DE ESGOTO EM PVC, DN 100 MM | m | 126.48 | 13.54 | 1712.54
110209 | CAIXA DE INSPEÇÃO EM ANÉIS DE CONCRETO PRÉ-MOLDADO DN 400 MM, PROFUNDIDADE ATÉ 1,00 M | un | 84 | 245.9 | 20655.6
110210 | CAIXA DE INSPEÇÃO EM ANÉIS DE CONCRETO PRÉ-MOLDADO DN 600 MM, PROFUNDIDADE ATÉ 1,00 M | un | 1 | 395.99 | 395.99
110211 | ACRÉSCIMO DE ANÉIS DE CONCRETO, PARA CAIXA DE INSPEÇÃO, DN 400 MM, PROFUNDIDADES ACIMA DE 1,00 M | m | 7 | 114.65 | 802.55
110212 | ACRÉSCIMO DE ANÉIS DE CONCRETO, PARA CAIXA DE INSPEÇÃO, DN 600 MM, PROFUNDIDADES ACIMA DE 1,00 M | m | 1 | 264.76 | 264.76
110215 | COROAMENTO DE TAMPA EM LIGAÇÃO DOMICILIAR EM PASSEIO | un | 9 | 102 | 918
110216 | RAMAL PREDIAL DE ESGOTO EM PVC, DN 100 MM, SEM REATERRO | m | 404.74 | 5.08 | 2056.08
110217 | RAMAL PREDIAL DE ESGOTO EM PVC, DN 150 MM, SEM REATERRO | m | 6.32 | 5.57 | 35.2
190400 | SERVIÇOS DE MANUTENÇÃO EM REDES E COLETORES PREDIAIS DE ESGOTO
190459 | LIMPEZA DE CAIXA DE INSPEÇÃO | un | 288 | 83.58 | 24071.04
190461 | LOCALIZAÇÃO DE CAIXA DE INSPEÇÃO | un | 288 | 95.05 | 27374.4
| 11.2 - REDE COLETORA E1B |  |  | SUBTOTAL: | 1736153.78
20000 | SERVIÇOS TÉCNICOS
20200 | VERIFICAÇÃO DE INTERFERENCIAS
20201 | PESQUISA DE INTERFERÊNCIAS | m³ | 10 | 79.51 | 795.1
20300 | LOCAÇÃO
20302 | LOCAÇÃO E NIVELAMENTO DE REDES DE ESGOTO/ EMISSÁRIO/DRENAGEM | m | 2436 | 1.75 | 4263
20400 | CADASTRO
20403 | CADASTRO DE REDE DE ESGOTO/EMISSÁRIO/DRENAGEM | m | 2436 | 2.39 | 5822.04
30000 | SERVIÇOS PRELIMINARES
30200 | TRÂNSITO E SEGURANÇA
30201 | TAPUME MÓVEL DE PROTEÇÃO EM CHAPAS COMPENSADAS | m | 609 | 7.76 | 4725.84
30203 | PASSADIÇOS COM PRANCHAS DE MADEIRA, PARA PEDESTRES | m² | 24 | 33.58 | 805.92
30204 | PASSADIÇOS COM PRANCHAS DE MADEIRA, PARA VEÍCULOS | m² | 24 | 34.29 | 822.96
30206 | SINALIZAÇÃO DE TRÂNSITO NOTURNA | m | 49 | 4.59 | 224.91
30207 | SINALIZAÇÃO DE TRÂNSITO, COM PLACAS | m² | 49 | 16.23 | 795.27
30208 | FITA PLÁSTICA | m | 244 | 0.27 | 65.88
30209 | CERCA COM TELA TAPUME | m | 1218 | 0.85 | 1035.3
40000 | MOVIMENTO DE TERRA
40200 | ESCAVAÇÃO MANUAL DE ÁREAS, VALAS, POÇOS E CAVAS
40201 | ESCAVAÇÃO MANUAL DE ÁREAS, VALAS, POÇOS E CAVAS EM SOLO NÃO ROCHOSO, COM PROFUND. ATÉ 1,25 M | m³ | 102.14 | 59.06 | 6032.39
40202 | ESCAVAÇÃO MANUAL DE ÁREAS, VALAS, POÇOS E CAVAS EM SOLO NÃO ROCHOSO, COM PROFUND. DE 0,00 A 2,00 M | m³ | 30.19 | 79.51 | 2400.41
40203 | ESCAVAÇÃO MANUAL DE ÁREAS, VALAS, POÇOS E CAVAS EM SOLO NÃO ROCHOSO, COM PROFUND. DE 0,00 A 4,00 M | m³ | 104.91 | 90.86 | 9532.12
40204 | ESCAVAÇÃO MANUAL DE AREAS, VALAS, POÇOS E CAVAS EM SOLO NÃO ROCHOSO, COM PROFUND. DE 0,00 A 6,00 M | m³ | 20.18 | 109.03 | 2200.23
40300 | ESCAVAÇÃO MECANIZADA DE VALAS, POÇOS E CAVAS
40301 | ESCAVAÇÃO MECANIZADA DE VALAS, POÇOS E CAVAS EM SOLO NÃO ROCHOSO, COM PROFUND DE ATÉ 1,25 M | m³ | 919.27 | 9.78 | 8990.46
40302 | ESCAVAÇÃO MECANIZADA DE VALAS, POÇOS E CAVAS EM SOLO NÃO ROCHOSO, COM PROFUND. DE 0,00 A 2,00 M | m³ | 271.67 | 11.95 | 3246.46
40303 | ESCAVAÇÃO MECANIZADA DE VALAS, POÇOS E CAVAS EM SOLO NÃO ROCHOSO, COM PROFUND. DE 0,00 A 4,00 M | m³ | 944.15 | 15.85 | 14964.78
40304 | ESCAVAÇÃO MECANIZADA DE VALAS, POÇOS E CAVAS EM SOLO NÃO ROCHOSO, COM PROFUND. DE 0,00 A 6,00 M | m³ | 181.66 | 17.44 | 3168.15
40400 | ESCAVAÇÃO DE ROCHA EM VALAS, POÇOS E CAVAS
40401 | ESCAVAÇÃO DE ROCHA COMPACTA A FOGO, EM VALAS, POÇOS E CAVAS | m³ | 468.16 | 458.53 | 214665.4
40402 | ESCAVAÇÃO DE ROCHA COMPACTA A FRIO, EM VALAS, POÇOS E CAVAS | m³ | 409.64 | 466.73 | 191191.28
40403 | ESCAVAÇÃO EM ROCHA BRANDA A FRIO, EM VALAS, POÇOS E CAVAS | m³ | 292.6 | 305.2 | 89301.52
40600 | ATERRO/REATERRO DE VALAS, POÇOS E CAVAS
40601 | ATERRO/REATERRO DE VALAS, POÇOS E CAVAS COMPACTADO MANUALMENTE | m³ | 167.32 | 19.31 | 3230.95
40602 | ATERRO/REATERRO DE VALAS, POÇOS E CAVAS COMPACTADO MECANICAMENTE, SEM CONTROLE DO G.C. | m³ | 1505.88 | 12.9 | 19425.85
40607 | ATERRO/REATERRO DE VALAS, POÇOS E CAVAS, COM FORN. DE AREIA/PÓ DE PEDRA, G.C.>=100%, SEM TRANSPORTE | m³ | 1367.23 | 161.34 | 220588.89
40608 | TRANSPORTE DE AREIA / PÓ DE PEDRA PARA ATERRO | m³xKm | 20508.45 | 2.13 | 43683
40800 | CARGA, TRANSPORTE E DESCARGA
40801 | CARGA E DESCARGA - SOLO | m³ | 900.96 | 2.34 | 2108.25
40802 | CARGA E DESCARGA - ROCHA | m³ | 1170.4 | 3.05 | 3569.72
40803 | CARGA E DESCARGA - ENTULHO | m³ | 536.79 | 3.05 | 1637.21
40804 | TRANSPORTE DE MATERIAL ESCAVADO - SOLO | m³xKm | 4504.8 | 1.88 | 8469.02
40805 | TRANSPORTE DE MATERIAL ESCAVADO - ROCHA | m³xKm | 5852 | 2.45 | 14337.4
40806 | TRANSPORTE DE MATERIAL - ENTULHO | m³xKm | 2683.95 | 2.45 | 6575.68
40900 | PROTEÇÃO PARA DESMONTE COM USO DE EXPLOSIVO
40904 | PROTEÇÃO PARA DESMONTE COM USO DE EXPLOSIVO COM TERRA | m³ | 1404.48 | 38.62 | 54241.02
50000 | ESCORAMENTO
50100 | ESCORAMENTO DE MADEIRA EM VALAS E CAVAS
50101 | PONTALETEAMENTO | m² | 731.76 | 18.43 | 13486.34
50200 | ESCORAMENTO METÁLICO EM VALAS, CAVAS E POÇOS
50201 | ESTACA PRANCHA | m² | 1590.8 | 119.2 | 189623.36
50202 | ESCORAMENTO CONTÍNUO C/ CHAPAS METÁLICAS GROSSAS | m² | 108.47 | 68.08 | 7384.64
50300 | ESCORAMENTO MISTO EM VALAS - TIPO HAMBURGUES
50304 | ESCORAMENTO METÁLICO MADEIRA EM VALAS, COM 01 LINHA DE ESTRONCA DE MADEIRA, SEM LONGARINAS | m² | 498.8 | 214.43 | 106957.68
50600 | ESCORAMENTO BLINDADO EM VALAS
50601 | ESCORAMENTO COM BLINDADO PESADO | m² | 976.19 | 67.03 | 65434.02
50602 | ESCORAMENTO COM BLINDADO LEVE | m² | 694.88 | 26.29 | 18268.4
60000 | ESGOTAMENTO E DRENAGEM
60100 | ESGOTAMENTO COM BOMBA
60102 | CONJUNTO MOTO-BOMBA | h | 278 | 12.95 | 3600.1
80000 | FUNDAÇÕES E ESTRUTURAS
80600 | FORMAS
80601 | FORMA DE MADEIRA COMUM | m² | 24 | 91.68 | 2200.32
80800 | ARMADURAS
80802 | AÇO CA-50 | kg | 160 | 16.87 | 2699.2
80900 | CONCRETO NÃO ESTRUTURAL
80901 | CONCRETO NÃO ESTRUTURAL, CONSUMO MÍNIMO DE 150 KG DE CIMENTO/M3 | m³ | 2 | 551.35 | 1102.7
81700 | POÇO DE VISITA EM ANEIS DE CONCRETO
81713 | POÇO DE VISITA (BASE FUNDO PRONTO), DN 800 MM ATÉ 1.00M - TIPO 2 | un | 31 | 1769.69 | 54860.39
81714 | POÇO DE VISITA (BASE EM TUBO), DN 1000 MM ATÉ 1.00M - TIPO 3 | un | 8 | 3657 | 29256
81715 | POÇO DE VISITA (BASE EM TUBO), DN 1200 MM ATÉ 1.50M - TIPO 4 | un | 1 | 5334.11 | 5334.11
81719 | ACRÉSCIMO DE CÂMARA (BALÃO) EM POÇO DE VISITA EM ANÉIS DE CONCRETO PB, DN 800 MM | m | 28.12 | 992.49 | 27908.82
81720 | ACRÉSCIMO DE CÂMARA (BALÃO) EM POÇO DE VISITA EM ANÉIS DE CONCRETO PB, DN 1000 MM | m | 16.24 | 1281.51 | 20811.72
81721 | ACRÉSCIMO DE CÂMARA (BALÃO) EM POÇO DE VISITA EM ANÉIS DE CONCRETO PB, DN 1200 MM | m | 3.25 | 1607.78 | 5225.29
81723 | ACRÉSCIMO DE CHAMINÉ EM ANÉIS DE CONCRETO, DIÂMETRO 600 MM (ALTURA MÁXIMA DE 1.00 M) | m | 5.21 | 688.36 | 3586.36
81724 | ACRÉSCIMO DE CHAMINÉ EM ANÉIS DE CONCRETO, DIÂMETRO 800 MM (ALTURA MÁXIMA DE 1.00 M) | m | 1 | 1031.55 | 1031.55
82100 | DISPOSITIVO ESPECIAIS E ESTRUTURAS ACESSÓRIAS
82103 | ASSENTAMENTO DE TUBO DE QUEDA | m | 42 | 160.41 | 6737.22
| EXECUÇÃO DE LAJE E ASSENTAMENTO DE T-5 PARA TERMINAL DE LIMPEZA | un | 8 | 418.26 | 3346.08
90000 | ASSENTAMENTO
90500 | ASSENTAMENTO DE TUBOS E CONEXÕES EM PVC, RPVC, PVC DEFºFº, PRFV, JUNTA ELÁSTICA
90504 | ASSENTAMENTO DE TUBOS E CONEXÕES EM PVC, RPVC, PVC DEFºFº, PRFV, J.E., DN 150 MM | m | 1438.45 | 2.29 | 3294.05
90505 | ASSENTAMENTO DE TUBOS E CONEXÕES EM PVC, RPVC, PVC DEFºFº, PRFV, J.E., DN 200 MM | m | 318 | 2.46 | 782.28
90507 | ASSENTAMENTO DE TUBOS E CONEXÕES EM PVC, RPVC, PVC DEFºFº, PRFV, J.E., DN 300 MM | m | 666 | 2.92 | 1944.72
90508 | ASSENTAMENTO DE TUBOS E CONEXÕES EM PVC, RPVC, PVC DEFºFº, PRFV, J.E., DN 350 MM | m | 18 | 3.49 | 62.82
91200 | ASSENTAMENTO DE TUBOS EM CONCRETO, JUNTA ARGAMASSADA
91201 | ASSENTAMENTO DE TUBOS EM CONCRETO, J.AR., DN 200 MM | m | 4 | 24.44 | 97.76
91202 | ASSENTAMENTO DE TUBOS EM CONCRETO, J.AR., DN 300 MM | m | 22 | 41.23 | 907.06
91203 | ASSENTAMENTO DE TUBOS EM CONCRETO, J.AR., DN 400 MM | m | 11 | 68.55 | 754.05
91204 | ASSENTAMENTO DE TUBOS EM CONCRETO, J.AR., DN 500 MM | m | 3 | 88.13 | 264.39
91205 | ASSENTAMENTO DE TUBOS EM CONCRETO, J.AR., DN 600 MM | m | 2 | 107.81 | 215.62
91207 | ASSENTAMENTO DE TUBOS EM CONCRETO, J.AR., DN 800 MM | m | 1 | 149.01 | 149.01
91209 | ASSENTAMENTO DE TUBOS EM CONCRETO, J.AR., DN 1.000 MM | m | 1 | 194.98 | 194.98
100000 | PAVIMENTAÇÃO
100100 | REMOÇÃO DE PAVIMENTAÇÃO
100101 | REMOÇÃO DE PAVIMENTAÇÃO ASFALTICA | m² | 1062.35 | 26.85 | 28524.1
100102 | REMOÇÃO DE PAVIMENTAÇÃO ASFALTICA COM BASE DE PEDRA IRREGULAR, PARALELEPÍPEDO, OU LAJOTA | m² | 1062.35 | 28.19 | 29947.65
100103 | REMOÇÃO DE PAVIMENTAÇÃO EM PARALELEPIPEDO OU LAJOTA SEXTAVADA | m² | 256.5 | 14.77 | 3788.51
100112 | CORTE DE PAVIMENTAÇÃO ASFALTICA COM ESPESSURA ATÉ 0,10M | m | 3362 | 3.14 | 10556.68
100200 | REPOSIÇÃO DE PAVIMENTAÇÃO
100201 | REPOSIÇÃO DE PAVIMENTAÇÃO EM PARALELEPIPEDO OU PEDRA IRREGULAR | m² | 54.14 | 75.39 | 4081.61
100202 | FORNECIMENTO DE PARALELEPIPEDO | m² | 6 | 99.8 | 598.8
100203 | REPOSIÇÃO DE PAVIMENTAÇÃO EM LAJOTA SEXTAVADA | m² | 197.91 | 27.99 | 5539.5
100204 | FORNECIMENTO DE LAJOTA SEXTAVADA | m² | 20 | 81.23 | 1624.6
100300 | EXECUÇÃO DE PAVIMENTAÇÃO ASFALTICA
100310 | TRANSPORTE DE BICA CORRIDA | m³xKm | 9940.95 | 2.31 | 22963.59
100315 | ENSAIO DE MASSA ESPECIFICA - IN SITU - MÉTODO FRASCO DE AREIA | un | 17 | 82.05 | 1394.85
100316 | EXECUÇÃO DE SUB-BASE/REFORÇO DE SUBLEITO EM BICA CORRIDA, COM CONTROLE DO G.C.=100%, SEM TRANSPORTE | m³ | 596.26 | 156.38 | 93243.14
100400 | REGULARIZAÇÃO E REVESTIMENTO
100406 | REVESTIMENTO COM BICA CORRIDA, SEM TRANSPORTE | m³ | 66.47 | 123.98 | 8240.95
100407 | REVESTIMENTO COM BICA CORRIDA REAPROVEITADA | m³ | 28.49 | 35.6 | 1014.24
120000 | FECHAMENTO
120100 | ALVENARIA
120107 | ALVENARIA DE BLOCO DE CONCRETO E=0,15 M | m² | 7 | 97.05 | 679.35
190400 | SERVIÇOS DE MANUTENÇÃO EM REDES E COLETORES PREDIAIS DE ESGOTO
190464 | REPARO DE POÇO DE VISITA | un | 12 | 293.23 | 3518.76
| 11.3 - ESTAÇÃO ELEVATÓRIA EE E1B |  |  | SUBTOTAL: | 269172.52
20000 | SERVIÇOS TÉCNICOS
20300 | LOCAÇÃO
20303 | LOCAÇÃO E NIVELAMENTO DE OBRAS LOCALIZADAS ATÉ 1 HA | m² | 36 | 0.71 | 25.56
20400 | CADASTRO
20405 | CADASTRO DE OBRAS LOCALIZADAS | pr | 2 | 285.15 | 570.3
30000 | SERVIÇOS PRELIMINARES
30200 | TRÂNSITO E SEGURANÇA
30202 | TAPUME VEDAÇÃO EM CHAPA COMPENSADA | m² | 41.8 | 72.27 | 3020.89
40000 | MOVIMENTO DE TERRA
40200 | ESCAVAÇÃO MANUAL DE ÁREAS, VALAS, POÇOS E CAVAS
40202 | ESCAVAÇÃO MANUAL DE ÁREAS, VALAS, POÇOS E CAVAS EM SOLO NÃO ROCHOSO, COM PROFUND. DE 0,00 A 2,00 M | m³ | 5.13 | 79.51 | 407.89
40204 | ESCAVAÇÃO MANUAL DE AREAS, VALAS, POÇOS E CAVAS EM SOLO NÃO ROCHOSO, COM PROFUND. DE 0,00 A 6,00 M | m³ | 15.6 | 109.03 | 1700.87
40300 | ESCAVAÇÃO MECANIZADA DE VALAS, POÇOS E CAVAS
40302 | ESCAVAÇÃO MECANIZADA DE VALAS, POÇOS E CAVAS EM SOLO NÃO ROCHOSO, COM PROFUND. DE 0,00 A 2,00 M | m³ | 46.17 | 11.95 | 551.73
40304 | ESCAVAÇÃO MECANIZADA DE VALAS, POÇOS E CAVAS EM SOLO NÃO ROCHOSO, COM PROFUND. DE 0,00 A 6,00 M | m³ | 140.38 | 17.44 | 2448.23
40600 | ATERRO/REATERRO DE VALAS, POÇOS E CAVAS
40601 | ATERRO/REATERRO DE VALAS, POÇOS E CAVAS COMPACTADO MANUALMENTE | m³ | 10.36 | 19.31 | 200.05
40602 | ATERRO/REATERRO DE VALAS, POÇOS E CAVAS COMPACTADO MECANICAMENTE, SEM CONTROLE DO G.C. | m³ | 93.28 | 12.9 | 1203.31
40607 | ATERRO/REATERRO DE VALAS, POÇOS E CAVAS, COM FORN. DE AREIA/PÓ DE PEDRA, G.C.>=100%, SEM TRANSPORTE | m³ | 48.45 | 161.34 | 7816.92
40608 | TRANSPORTE DE AREIA / PÓ DE PEDRA PARA ATERRO | m³xKm | 726.75 | 2.13 | 1547.98
40800 | CARGA, TRANSPORTE E DESCARGA
40801 | CARGA E DESCARGA - SOLO | m³ | 103.64 | 2.34 | 242.52
40804 | TRANSPORTE DE MATERIAL ESCAVADO - SOLO | m³xKm | 518.2 | 1.88 | 974.22
50000 | ESCORAMENTO
50200 | ESCORAMENTO METÁLICO EM VALAS, CAVAS E POÇOS
50201 | ESTACA PRANCHA | m² | 57.52 | 119.2 | 6856.38
50400 | ESCORAMENTO METÁLICO MADEIRA EM CAVAS E POÇOS
50401 | ESCORAMENTO METÁLICO MADEIRA EM CAVAS E POÇOS, COM 01 QUADRO DE LONGARINA | m² | 48.88 | 230.25 | 11254.62
60000 | ESGOTAMENTO E DRENAGEM
60100 | ESGOTAMENTO COM BOMBA
60102 | CONJUNTO MOTO-BOMBA | h | 53 | 12.95 | 686.35
80000 | FUNDAÇÕES E ESTRUTURAS
80400 | LASTRO
80402 | LASTRO DE PEDRA BRITADA | m³ | 1.36 | 186.18 | 253.2
80600 | FORMAS
80602 | FORMA PLANA, EM CHAPA COMPENSADA RESINADA, ESTRUTURAL | m² | 21.81 | 131.61 | 2870.41
80604 | FORMA CURVA, EM CHAPA COMPENSADA RESINADA, ESTRUTURAL | m² | 11.4 | 241.95 | 2758.23
80700 | CIMBRAMENTOS
80701 | CIMBRAMENTO DE MADEIRA | m³ | 11.25 | 46.37 | 521.66
80800 | ARMADURAS
80802 | AÇO CA-50 | kg | 451.72 | 16.87 | 7620.52
80803 | AÇO CA-60 | kg | 24.6 | 16.95 | 416.97
81000 | CONCRETO ESTRUTURAL
81001 | CONCRETO ESTRUTURAL, FCK = 15,0 MPA | m³ | 1.36 | 698.21 | 949.57
81009 | CONCRETO ESTRUTURAL, FCK = 40,0 MPA | m³ | 9.99 | 838.86 | 8380.21
82100 | DISPOSITIVO ESPECIAIS E ESTRUTURAS ACESSÓRIAS
82113 | ASSENTAMENTO DE CAIXA FOFO PARA REGISTRO T- 5 | un | 5 | 64 | 320
82114 | ASSENTAMENTO DE TAMPÃO DE FERRO FUNDIDO 800MM | un | 3 | 157.89 | 473.67
| ASSENTAMENTO DE TAMPÃO DE FERRO FUNDIDO 700 MM | un | 2 | 141.93 | 283.86
| CALHA PULTRUDADA SEMI-CIRCULAR DN 2000 CONFORME PROJETO | un | 2 | 1874.17 | 3748.34
90000 | ASSENTAMENTO
90500 | ASSENTAMENTO DE TUBOS E CONEXÕES EM PVC, RPVC, PVC DEFºFº, PRFV, JUNTA ELÁSTICA
90503 | ASSENTAMENTO DE TUBOS E CONEXÕES EM PVC, RPVC, PVC DEFºFº, PRFV, J.E., DN 100 MM | m | 2 | 1.94 | 3.88
90504 | ASSENTAMENTO DE TUBOS E CONEXÕES EM PVC, RPVC, PVC DEFºFº, PRFV, J.E., DN 150 MM | m | 12 | 2.29 | 27.48
100000 | PAVIMENTAÇÃO
100300 | EXECUÇÃO DE PAVIMENTAÇÃO ASFALTICA
100310 | TRANSPORTE DE BICA CORRIDA | m³xKm | 72.45 | 2.31 | 167.36
100400 | REGULARIZAÇÃO E REVESTIMENTO
100406 | REVESTIMENTO COM BICA CORRIDA, SEM TRANSPORTE | m³ | 4.83 | 123.98 | 598.82
130000 | REVESTIMENTO E TRATAMENTO DE SUPERFÍCIE
130200 | IMPERMEABILIZAÇÃO / PROTEÇÃO
130209 | IMPERMEABILIZAÇÃO BETUMINOSA | m² | 96.32 | 47.23 | 4549.19
130219 | IMPERMEABILIZANTE BI-COMPONENTE A BASE DE RESINA EPÓXI, ALCATRÃO DE HULHA, ADITIVOS E FILER MINERAL | m² | 104.6 | 85.04 | 8895.18
140000 | INSTALAÇÕES PREDIAIS
141700 | INSTALAÇÕES PREDIAIS
141705 | INSTALAÇÕES ELÉTRICAS PREDIAIS INTERNA E EXTERNA | Gb | 1 | 94931.87 | 94931.87
| ELEVAÇÃO CCM - RUA | un | 1 | 43789.18 | 43789.18
150000 | INSTALAÇÕES DE PRODUÇÃO
151000 | MONTAGEM DE TUBOS E CONEXÕES
151001 | MONTAGEM DE TUBOS E CONEXÕES EM FERRO FUNDIDO | kg | 2547.28 | 2.35 | 5986.11
170000 | SERVIÇOS DIVERSOS
170400 | POÇOS EM ANÉIS DE CONCRETO
170404 | ACRÉSCIMO DE POÇOS EM ANÉIS DE CONCRETO DN 1.200 MM | m | 2.8 | 902.05 | 2525.74
170408 | ACRÉSCIMO DE POÇOS EM ANÉIS DE CONCRETO DN 2.000 MM | m | 7.6 | 3464.39 | 26329.36
POÇOS EM ADUELA DE CONCRETO
| POÇOS EM ADUELA DE CONCRETO 2.500 MM X 2.500 MM | m | 1.5 | 8842.59 | 13263.89
| 11.4 - EMISSÁRIO EE E1B |  |  | SUBTOTAL: | 376668.2
20000 | SERVIÇOS TÉCNICOS
20200 | VERIFICAÇÃO DE INTERFERENCIAS
20201 | PESQUISA DE INTERFERÊNCIAS | m³ | 1 | 79.51 | 79.51
20300 | LOCAÇÃO
20302 | LOCAÇÃO E NIVELAMENTO DE REDES DE ESGOTO/ EMISSÁRIO/DRENAGEM | m | 235 | 1.75 | 411.25
20400 | CADASTRO
20403 | CADASTRO DE REDE DE ESGOTO/EMISSÁRIO/DRENAGEM | m | 235 | 2.39 | 561.65
30000 | SERVIÇOS PRELIMINARES
30200 | TRÂNSITO E SEGURANÇA
30201 | TAPUME MÓVEL DE PROTEÇÃO EM CHAPAS COMPENSADAS | m | 59 | 7.76 | 457.84
30203 | PASSADIÇOS COM PRANCHAS DE MADEIRA, PARA PEDESTRES | m² | 2 | 33.58 | 67.16
30204 | PASSADIÇOS COM PRANCHAS DE MADEIRA, PARA VEÍCULOS | m² | 2 | 34.29 | 68.58
30206 | SINALIZAÇÃO DE TRÂNSITO NOTURNA | m | 5 | 4.59 | 22.95
30207 | SINALIZAÇÃO DE TRÂNSITO, COM PLACAS | m² | 5 | 16.23 | 81.15
30208 | FITA PLÁSTICA | m | 24 | 0.27 | 6.48
30209 | CERCA COM TELA TAPUME | m | 118 | 0.85 | 100.3
40000 | MOVIMENTO DE TERRA
40200 | ESCAVAÇÃO MANUAL DE ÁREAS, VALAS, POÇOS E CAVAS
40202 | ESCAVAÇÃO MANUAL DE ÁREAS, VALAS, POÇOS E CAVAS EM SOLO NÃO ROCHOSO, COM PROFUND. DE 0,00 A 2,00 M | m³ | 23.51 | 79.51 | 1869.28
40300 | ESCAVAÇÃO MECANIZADA DE VALAS, POÇOS E CAVAS
40302 | ESCAVAÇÃO MECANIZADA DE VALAS, POÇOS E CAVAS EM SOLO NÃO ROCHOSO, COM PROFUND. DE 0,00 A 2,00 M | m³ | 211.62 | 11.95 | 2528.86
40400 | ESCAVAÇÃO DE ROCHA EM VALAS, POÇOS E CAVAS
40401 | ESCAVAÇÃO DE ROCHA COMPACTA A FOGO, EM VALAS, POÇOS E CAVAS | m³ | 14.06 | 458.53 | 6446.93
40402 | ESCAVAÇÃO DE ROCHA COMPACTA A FRIO, EM VALAS, POÇOS E CAVAS | m³ | 10.54 | 466.73 | 4919.33
40403 | ESCAVAÇÃO EM ROCHA BRANDA A FRIO, EM VALAS, POÇOS E CAVAS | m³ | 10.54 | 305.2 | 3216.81
40600 | ATERRO/REATERRO DE VALAS, POÇOS E CAVAS
40601 | ATERRO/REATERRO DE VALAS, POÇOS E CAVAS COMPACTADO MANUALMENTE | m³ | 11.52 | 19.31 | 222.45
40602 | ATERRO/REATERRO DE VALAS, POÇOS E CAVAS COMPACTADO MECANICAMENTE, SEM CONTROLE DO G.C. | m³ | 103.69 | 12.9 | 1337.6
40607 | ATERRO/REATERRO DE VALAS, POÇOS E CAVAS, COM FORN. DE AREIA/PÓ DE PEDRA, G.C.>=100%, SEM TRANSPORTE | m³ | 144.33 | 161.34 | 23286.2
40608 | TRANSPORTE DE AREIA / PÓ DE PEDRA PARA ATERRO | m³xKm | 2164.95 | 2.13 | 4611.34
40800 | CARGA, TRANSPORTE E DESCARGA
40801 | CARGA E DESCARGA - SOLO | m³ | 119.92 | 2.34 | 280.61
40802 | CARGA E DESCARGA - ROCHA | m³ | 35.14 | 3.05 | 107.18
40803 | CARGA E DESCARGA - ENTULHO | m³ | 69.04 | 3.05 | 210.57
40804 | TRANSPORTE DE MATERIAL ESCAVADO - SOLO | m³xKm | 599.6 | 1.88 | 1127.25
40805 | TRANSPORTE DE MATERIAL ESCAVADO - ROCHA | m³xKm | 175.7 | 2.45 | 430.47
40806 | TRANSPORTE DE MATERIAL - ENTULHO | m³xKm | 345.2 | 2.45 | 845.74
40900 | PROTEÇÃO PARA DESMONTE COM USO DE EXPLOSIVO
40904 | PROTEÇÃO PARA DESMONTE COM USO DE EXPLOSIVO COM TERRA | m³ | 42.18 | 38.62 | 1628.99
50000 | ESCORAMENTO
50100 | ESCORAMENTO DE MADEIRA EM VALAS E CAVAS
50101 | PONTALETEAMENTO | m² | 653.73 | 18.43 | 12048.24
60000 | ESGOTAMENTO E DRENAGEM
60100 | ESGOTAMENTO COM BOMBA
60102 | CONJUNTO MOTO-BOMBA | h | 16 | 12.95 | 207.2
90000 | ASSENTAMENTO
90600 | ASSENTAMENTO DE TUBOS E CONEXÕES EM PEAD ATÉ DIÂMENTRO 280MM
90612 | ASSENTAMENTO DE TUBOS E CONEXÕES EM PEAD, DE 250 MM | m | 235 | 29.82 | 7007.7
90608 | ASSENTAMENTO DE TUBOS E CONEXÕES EM PEAD, DE 160 MM | m | 6 | 19.82 | 118.92
91200 | ASSENTAMENTO DE TUBOS EM CONCRETO, JUNTA ARGAMASSADA
91201 | ASSENTAMENTO DE TUBOS EM CONCRETO, J.AR., DN 200 MM | m | 1 | 24.44 | 24.44
91202 | ASSENTAMENTO DE TUBOS EM CONCRETO, J.AR., DN 300 MM | m | 3 | 41.23 | 123.69
91203 | ASSENTAMENTO DE TUBOS EM CONCRETO, J.AR., DN 400 MM | m | 1 | 68.55 | 68.55
100000 | PAVIMENTAÇÃO
100100 | REMOÇÃO DE PAVIMENTAÇÃO
100101 | REMOÇÃO DE PAVIMENTAÇÃO ASFALTICA | m² | 137.77 | 26.85 | 3699.12
100102 | REMOÇÃO DE PAVIMENTAÇÃO ASFALTICA COM BASE DE PEDRA IRREGULAR, PARALELEPÍPEDO, OU LAJOTA | m² | 137.77 | 28.19 | 3883.74
100112 | CORTE DE PAVIMENTAÇÃO ASFALTICA COM ESPESSURA ATÉ 0,10M | m | 468.56 | 3.14 | 1471.28
100300 | EXECUÇÃO DE PAVIMENTAÇÃO ASFALTICA
100310 | TRANSPORTE DE BICA CORRIDA | m³xKm | 1144.35 | 2.31 | 2643.45
100315 | ENSAIO DE MASSA ESPECIFICA - IN SITU - MÉTODO FRASCO DE AREIA | un | 3 | 82.05 | 246.15
100316 | EXECUÇÃO DE SUB-BASE/REFORÇO DE SUBLEITO EM BICA CORRIDA, COM CONTROLE DO G.C.=100%, SEM TRANSPORTE | m³ | 110.22 | 156.38 | 17236.2
100400 | REGULARIZAÇÃO E REVESTIMENTO
100407 | REVESTIMENTO COM BICA CORRIDA REAPROVEITADA | m³ | 55.11 | 35.6 | 1961.92
120000 | FECHAMENTO
120100 | ALVENARIA
120107 | ALVENARIA DE BLOCO DE CONCRETO E=0,15 M | m² | 1 | 97.05 | 97.05
170000 | SERVIÇOS DIVERSOS
170200 | TRAVESSIAS
| TRAVESSIA 02 (SUB BACIA E1B ) - MÉTODO NÃO DESTRUTIVO (MND) EM PEAD, COM INSTALAÇÃO DO TUBO CONDUTOR DE 250 MM, EXCETO TUBOS | m | 97 | 1484.19 | 143966.43
| TRAVESSIA 02 (SUB BACIA E1B ) - MÉTODO NÃO DESTRUTIVO (MND) EM PEAD, COM INSTALAÇÃO DO TUBO CONDUTOR DE 250 MM E TUBO CAMISA DE 355 MM, EXCETO TUBOS | m | 82 | 1548.02 | 126937.64
| 11.5 - CAIXAS DE VENTOSAS EMI E1B |  |  | SUBTOTAL: | 22305.59
20000 | SERVIÇOS TÉCNICOS
20300 | LOCAÇÃO
20303 | LOCAÇÃO E NIVELAMENTO DE OBRAS LOCALIZADAS ATÉ 1 HA | m² | 2.54 | 0.71 | 1.8
20400 | CADASTRO
20405 | CADASTRO DE OBRAS LOCALIZADAS | pr | 2 | 285.15 | 570.3
30000 | SERVIÇOS PRELIMINARES
30200 | TRÂNSITO E SEGURANÇA
30202 | TAPUME VEDAÇÃO EM CHAPA COMPENSADA | m² | 12.32 | 72.27 | 890.37
40000 | MOVIMENTO DE TERRA
40200 | ESCAVAÇÃO MANUAL DE ÁREAS, VALAS, POÇOS E CAVAS
040202 | ESCAVAÇÃO MANUAL DE ÁREAS, VALAS, POÇOS E CAVAS EM SOLO NÃO ROCHOSO, COM PROFUND. DE 0,00 A 2,00 M | m³ | 1.42 | 79.51 | 112.9
40300 | ESCAVAÇÃO MECANIZADA DE VALAS, POÇOS E CAVAS
040302 | ESCAVAÇÃO MECANIZADA DE VALAS, POÇOS E CAVAS EM SOLO NÃO ROCHOSO, COM PROFUND. DE 0,00 A 2,00 M | m³ | 12.79 | 11.95 | 152.84
40400 | ESCAVAÇÃO DE ROCHA EM VALAS, POÇOS E CAVAS
40402 | ESCAVAÇÃO DE ROCHA COMPACTA A FRIO, EM VALAS, POÇOS E CAVAS | m³ | 0.38 | 466.73 | 177.36
40403 | ESCAVAÇÃO EM ROCHA BRANDA A FRIO, EM VALAS, POÇOS E CAVAS | m³ | 0.38 | 305.2 | 115.98
40600 | ATERRO/REATERRO DE VALAS, POÇOS E CAVAS
40601 | ATERRO/REATERRO DE VALAS, POÇOS E CAVAS COMPACTADO MANUALMENTE | m³ | 1.01 | 19.31 | 19.5
40602 | ATERRO/REATERRO DE VALAS, POÇOS E CAVAS COMPACTADO MECANICAMENTE, SEM CONTROLE DO G.C. | m³ | 9.11 | 12.9 | 117.52
40607 | ATERRO/REATERRO DE VALAS, POÇOS E CAVAS, COM FORN. DE AREIA/PÓ DE PEDRA, G.C.>=100%, SEM TRANSPORTE | m³ | 1.59 | 161.34 | 256.53
40608 | TRANSPORTE DE AREIA / PÓ DE PEDRA PARA ATERRO | m³xKm | 22.26 | 2.13 | 47.41
40800 | CARGA, TRANSPORTE E DESCARGA
40801 | CARGA E DESCARGA - SOLO | m³ | 5.68 | 2.34 | 13.29
40802 | CARGA E DESCARGA - ROCHA | m³ | 0.76 | 3.05 | 2.32
40803 | CARGA E DESCARGA - ENTULHO | m³ | 1.96 | 3.05 | 5.98
40804 | TRANSPORTE DE MATERIAL ESCAVADO - SOLO | m³xKm | 79.52 | 1.88 | 149.5
40805 | TRANSPORTE DE MATERIAL ESCAVADO - ROCHA | m³xKm | 3.8 | 2.45 | 9.31
40806 | TRANSPORTE DE MATERIAL - ENTULHO | m³xKm | 9.8 | 2.45 | 24.01
50000 | ESCORAMENTO
50200 | ESCORAMENTO METÁLICO EM VALAS, CAVAS E POÇOS
50201 | ESTACA PRANCHA | m² | 21.39 | 119.2 | 2549.69
80000 | FUNDAÇÕES E ESTRUTURAS
80400 | LASTRO
80402 | LASTRO DE PEDRA BRITADA | m³ | 0.19 | 186.18 | 35.37
80600 | FORMAS
80602 | FORMA PLANA, EM CHAPA COMPENSADA RESINADA, ESTRUTURAL | m² | 1.77 | 131.61 | 232.95
80604 | FORMA CURVA, EM CHAPA COMPENSADA RESINADA, ESTRUTURAL | m² | 2.97 | 241.95 | 718.59
80800 | ARMADURAS
80802 | AÇO CA-50 | kg | 75.97 | 16.87 | 1281.61
80803 | AÇO CA-60 | kg | 4.07 | 16.95 | 68.99
81000 | CONCRETO ESTRUTURAL
81001 | CONCRETO ESTRUTURAL, FCK = 15,0 MPA | m³ | 0.19 | 698.21 | 132.66
81009 | CONCRETO ESTRUTURAL, FCK = 40,0 MPA | m³ | 2.29 | 838.86 | 1920.99
90000 | ASSENTAMENTO
82100 | DISPOSITIVO ESPECIAIS E ESTRUTURAS ACESSÓRIAS
82114 | ASSENTAMENTO DE TAMPÃO DE FERRO FUNDIDO 800MM | un | 1 | 157.89 | 157.89
100000 | PAVIMENTAÇÃO
100100 | REMOÇÃO DE PAVIMENTAÇÃO
100101 | REMOÇÃO DE PAVIMENTAÇÃO ASFALTICA | m² | 7.84 | 26.85 | 210.5
100112 | CORTE DE PAVIMENTAÇÃO ASFALTICA COM ESPESSURA ATÉ 0,10M | m | 11.2 | 3.14 | 35.17
100109 | REMOÇÃO DE MEIO-FIO | m | 2.8 | 7.95 | 22.26
100300 | EXECUÇÃO DE PAVIMENTAÇÃO ASFALTICA
100200 | REPOSIÇÃO DE PAVIMENTAÇÃO
100212 | REPOSIÇÃO DE MEIO-FIO | m | 2.8 | 25.77 | 72.16
100213 | FORNECIMENTO DE MEIO-FIO | m | 0.14 | 37.42 | 5.24
130000 | REVESTIMENTO E TRATAMENTO DE SUPERFÍCIE
130200 | IMPERMEABILIZAÇÃO / PROTEÇÃO
130209 | IMPERMEABILIZAÇÃO BETUMINOSA | m² | 10.79 | 47.23 | 509.61
130219 | IMPERMEABILIZANTE BI-COMPONENTE A BASE DE RESINA EPÓXI, ALCATRÃO DE HULHA, ADITIVOS E FILER MINERAL | m² | 10.89 | 85.04 | 926.09
150000 | INSTALAÇÕES DE PRODUÇÃO
151000 | MONTAGEM DE TUBOS E CONEXÕES
151001 | MONTAGEM DE TUBOS E CONEXÕES EM FERRO FUNDIDO | kg | 213.39 | 2.35 | 501.47
170000 | SERVIÇOS DIVERSOS
81700 | POÇO DE VISITA EM ANEIS DE CONCRETO
81716 | POÇO DE VISITA (BASE EM TUBO), DN 1500 MM ATÉ 1.50M - TIPO 5 | un | 1 | 7637.87 | 7637.87
170406 | ACRÉSCIMO DE POÇOS EM ANÉIS DE CONCRETO DN 1.500 MM | m | 2 | 1309.78 | 2619.56
| 12 - BACIA E2 |  |  | TOTAL: | 377317.48
| 12.1 - ESTAÇÃO ELEVATÓRIA EE E2 |  |  | SUBTOTAL: | 188413.55
20000 | SERVIÇOS TÉCNICOS
20300 | LOCAÇÃO
20303 | LOCAÇÃO E NIVELAMENTO DE OBRAS LOCALIZADAS ATÉ 1 HA | m² | 12 | 0.71 | 8.52
20400 | CADASTRO
20405 | CADASTRO DE OBRAS LOCALIZADAS | pr | 1 | 285.15 | 285.15
30000 | SERVIÇOS PRELIMINARES
30200 | TRÂNSITO E SEGURANÇA
30202 | TAPUME VEDAÇÃO EM CHAPA COMPENSADA | m² | 22.44 | 72.27 | 1621.74
40000 | MOVIMENTO DE TERRA
40200 | ESCAVAÇÃO MANUAL DE ÁREAS, VALAS, POÇOS E CAVAS
40202 | ESCAVAÇÃO MANUAL DE ÁREAS, VALAS, POÇOS E CAVAS EM SOLO NÃO ROCHOSO, COM PROFUND. DE 0,00 A 2,00 M | m³ | 1.2 | 79.51 | 95.41
40203 | ESCAVAÇÃO MANUAL DE ÁREAS, VALAS, POÇOS E CAVAS EM SOLO NÃO ROCHOSO, COM PROFUND. DE 0,00 A 4,00 M | m³ | 4.06 | 90.86 | 368.89
40300 | ESCAVAÇÃO MECANIZADA DE VALAS, POÇOS E CAVAS
40302 | ESCAVAÇÃO MECANIZADA DE VALAS, POÇOS E CAVAS EM SOLO NÃO ROCHOSO, COM PROFUND. DE 0,00 A 2,00 M | m³ | 10.8 | 11.95 | 129.06
40303 | ESCAVAÇÃO MECANIZADA DE VALAS, POÇOS E CAVAS EM SOLO NÃO ROCHOSO, COM PROFUND. DE 0,00 A 4,00 M | m³ | 36.51 | 15.85 | 578.68
40600 | ATERRO/REATERRO DE VALAS, POÇOS E CAVAS
40601 | ATERRO/REATERRO DE VALAS, POÇOS E CAVAS COMPACTADO MANUALMENTE | m³ | 2.63 | 19.31 | 50.79
40602 | ATERRO/REATERRO DE VALAS, POÇOS E CAVAS COMPACTADO MECANICAMENTE, SEM CONTROLE DO G.C. | m³ | 23.66 | 12.9 | 305.21
40607 | ATERRO/REATERRO DE VALAS, POÇOS E CAVAS, COM FORN. DE AREIA/PÓ DE PEDRA, G.C.>=100%, SEM TRANSPORTE | m³ | 14.23 | 161.34 | 2295.87
40608 | TRANSPORTE DE AREIA / PÓ DE PEDRA PARA ATERRO | m³xKm | 213.45 | 2.13 | 454.65
40800 | CARGA, TRANSPORTE E DESCARGA
40801 | CARGA E DESCARGA - SOLO | m³ | 26.28 | 2.34 | 61.5
40803 | CARGA E DESCARGA - ENTULHO | m³ | 2.92 | 3.05 | 8.91
40804 | TRANSPORTE DE MATERIAL ESCAVADO - SOLO | m³xKm | 131.4 | 1.88 | 247.03
40806 | TRANSPORTE DE MATERIAL - ENTULHO | m³xKm | 14.6 | 2.45 | 35.77
50000 | ESCORAMENTO
50200 | ESCORAMENTO METÁLICO EM VALAS, CAVAS E POÇOS
50201 | ESTACA PRANCHA | m² | 32.13 | 119.2 | 3829.9
50202 | ESCORAMENTO CONTÍNUO C/ CHAPAS METÁLICAS GROSSAS | m² | 19.71 | 68.08 | 1341.86
60000 | ESGOTAMENTO E DRENAGEM
60100 | ESGOTAMENTO COM BOMBA
60102 | CONJUNTO MOTO-BOMBA | h | 53 | 12.95 | 686.35
80000 | FUNDAÇÕES E ESTRUTURAS
80400 | LASTRO
80402 | LASTRO DE PEDRA BRITADA | m³ | 0.59 | 186.18 | 109.85
80600 | FORMAS
80602 | FORMA PLANA, EM CHAPA COMPENSADA RESINADA, ESTRUTURAL | m² | 14.22 | 131.61 | 1871.49
80604 | FORMA CURVA, EM CHAPA COMPENSADA RESINADA, ESTRUTURAL | m² | 4.44 | 241.95 | 1074.26
80700 | CIMBRAMENTOS
80701 | CIMBRAMENTO DE MADEIRA | m³ | 2.48 | 46.37 | 115
80800 | ARMADURAS
80802 | AÇO CA-50 | kg | 236.43 | 16.87 | 3988.57
80803 | AÇO CA-60 | kg | 18.18 | 16.95 | 308.15
81000 | CONCRETO ESTRUTURAL
81001 | CONCRETO ESTRUTURAL, FCK = 15,0 MPA | m³ | 0.59 | 698.21 | 411.94
81009 | CONCRETO ESTRUTURAL, FCK = 40,0 MPA | m³ | 4.55 | 838.86 | 3816.81
82100 | DISPOSITIVO ESPECIAIS E ESTRUTURAS ACESSÓRIAS
82113 | ASSENTAMENTO DE CAIXA FOFO PARA REGISTRO T- 5 | un | 5 | 64 | 320
82114 | ASSENTAMENTO DE TAMPÃO DE FERRO FUNDIDO 800MM | un | 2 | 157.89 | 315.78
| ASSENTAMENTO DE TAMPÃO DE FERRO FUNDIDO 700 MM | un | 2 | 141.93 | 283.86
| CALHA PULTRUDADA SEMI-CIRCULAR DN 2000 CONFORME PROJETO | un | 1 | 1874.17 | 1874.17
90000 | ASSENTAMENTO
90500 | ASSENTAMENTO DE TUBOS E CONEXÕES EM PVC, RPVC, PVC DEFºFº, PRFV, JUNTA ELÁSTICA
90504 | ASSENTAMENTO DE TUBOS E CONEXÕES EM PVC, RPVC, PVC DEFºFº, PRFV, J.E., DN 150 MM | m | 24 | 2.29 | 54.96
100000 | PAVIMENTAÇÃO
100100 | REMOÇÃO DE PAVIMENTAÇÃO
100101 | REMOÇÃO DE PAVIMENTAÇÃO ASFALTICA | m² | 36 | 26.85 | 966.6
100102 | REMOÇÃO DE PAVIMENTAÇÃO ASFALTICA COM BASE DE PEDRA IRREGULAR, PARALELEPÍPEDO, OU LAJOTA | m² | 72 | 28.19 | 2029.68
100108 | REMOÇÃO DE PASSEIO CIMENTADO | m² | 20.88 | 9.1 | 190.01
100112 | CORTE DE PAVIMENTAÇÃO ASFALTICA COM ESPESSURA ATÉ 0,10M | m | 36 | 3.14 | 113.04
100300 | EXECUÇÃO DE PAVIMENTAÇÃO ASFALTICA
100310 | TRANSPORTE DE BICA CORRIDA | m³xKm | 693 | 2.31 | 1600.83
100315 | ENSAIO DE MASSA ESPECIFICA - IN SITU - MÉTODO FRASCO DE AREIA | un | 1 | 82.05 | 82.05
100316 | EXECUÇÃO DE SUB-BASE/REFORÇO DE SUBLEITO EM BICA CORRIDA, COM CONTROLE DO G.C.=100%, SEM TRANSPORTE | m³ | 43.2 | 156.38 | 6755.62
100200 | REPOSIÇÃO DE PAVIMENTAÇÃO
100211 | REPOSIÇÃO DE PASSEIO CIMENTADO | m² | 17.85 | 75.31 | 1344.28
100400 | REGULARIZAÇÃO E REVESTIMENTO
100406 | REVESTIMENTO COM BICA CORRIDA, SEM TRANSPORTE | m³ | 3 | 123.98 | 371.94
130000 | REVESTIMENTO E TRATAMENTO DE SUPERFÍCIE
130200 | IMPERMEABILIZAÇÃO / PROTEÇÃO
130209 | IMPERMEABILIZAÇÃO BETUMINOSA | m² | 27.67 | 47.23 | 1306.85
130219 | IMPERMEABILIZANTE BI-COMPONENTE A BASE DE RESINA EPÓXI, ALCATRÃO DE HULHA, ADITIVOS E FILER MINERAL | m² | 27.12 | 85.04 | 2306.28
140000 | INSTALAÇÕES PREDIAIS
141700 | INSTALAÇÕES PREDIAIS
141705 | INSTALAÇÕES ELÉTRICAS PREDIAIS INTERNA E EXTERNA | Gb | 1 | 88926.49 | 88926.49
| ELEVAÇÃO CCM - RUA | un | 1 | 43789.18 | 43789.18
150000 | INSTALAÇÕES DE PRODUÇÃO
151000 | MONTAGEM DE TUBOS E CONEXÕES
151001 | MONTAGEM DE TUBOS E CONEXÕES EM FERRO FUNDIDO | kg | 832.65 | 2.35 | 1956.73
151300 | INSTALAÇÃO DE SISTEMA DE GRADEAMENTO
151301 | INSTALAÇÃO DE SISTEMA DE GRADEAMENTO COM GRADE DE LIMPEZA MANUAL | un | 1 | 580.75 | 580.75
170000 | SERVIÇOS DIVERSOS
170400 | POÇOS EM ANÉIS DE CONCRETO
170406 | ACRÉSCIMO DE POÇOS EM ANÉIS DE CONCRETO DN 1.500 MM | m | 2.65 | 1309.78 | 3470.92
POÇOS EM ADUELA DE CONCRETO
| POÇOS EM ADUELA DE CONCRETO 1.500 MM X 1.500 MM | m | 1.1 | 5156.52 | 5672.17
| 12.2 - EMISSÁRIO EE E2 |  |  | SUBTOTAL: | 174568.48
20000 | SERVIÇOS TÉCNICOS
20200 | VERIFICAÇÃO DE INTERFERENCIAS
20201 | PESQUISA DE INTERFERÊNCIAS | m³ | 2 | 79.51 | 159.02
20300 | LOCAÇÃO
20302 | LOCAÇÃO E NIVELAMENTO DE REDES DE ESGOTO/ EMISSÁRIO/DRENAGEM | m | 485 | 1.75 | 848.75
20400 | CADASTRO
20403 | CADASTRO DE REDE DE ESGOTO/EMISSÁRIO/DRENAGEM | m | 485 | 2.39 | 1159.15
30000 | SERVIÇOS PRELIMINARES
30200 | TRÂNSITO E SEGURANÇA
30201 | TAPUME MÓVEL DE PROTEÇÃO EM CHAPAS COMPENSADAS | m | 121 | 7.76 | 938.96
30203 | PASSADIÇOS COM PRANCHAS DE MADEIRA, PARA PEDESTRES | m² | 5 | 33.58 | 167.9
30204 | PASSADIÇOS COM PRANCHAS DE MADEIRA, PARA VEÍCULOS | m² | 5 | 34.29 | 171.45
30206 | SINALIZAÇÃO DE TRÂNSITO NOTURNA | m | 10 | 4.59 | 45.9
30207 | SINALIZAÇÃO DE TRÂNSITO, COM PLACAS | m² | 10 | 16.23 | 162.3
30208 | FITA PLÁSTICA | m | 49 | 0.27 | 13.23
30209 | CERCA COM TELA TAPUME | m | 243 | 0.85 | 206.55
40000 | MOVIMENTO DE TERRA
40200 | ESCAVAÇÃO MANUAL DE ÁREAS, VALAS, POÇOS E CAVAS
40201 | ESCAVAÇÃO MANUAL DE ÁREAS, VALAS, POÇOS E CAVAS EM SOLO NÃO ROCHOSO, COM PROFUND. ATÉ 1,25 M | m³ | 21.31 | 59.06 | 1258.57
40202 | ESCAVAÇÃO MANUAL DE ÁREAS, VALAS, POÇOS E CAVAS EM SOLO NÃO ROCHOSO, COM PROFUND. DE 0,00 A 2,00 M | m³ | 8.11 | 79.51 | 644.83
40300 | ESCAVAÇÃO MECANIZADA DE VALAS, POÇOS E CAVAS
40301 | ESCAVAÇÃO MECANIZADA DE VALAS, POÇOS E CAVAS EM SOLO NÃO ROCHOSO, COM PROFUND DE ATÉ 1,25 M | m³ | 191.79 | 9.78 | 1875.71
40302 | ESCAVAÇÃO MECANIZADA DE VALAS, POÇOS E CAVAS EM SOLO NÃO ROCHOSO, COM PROFUND. DE 0,00 A 2,00 M | m³ | 73.01 | 11.95 | 872.47
40400 | ESCAVAÇÃO DE ROCHA EM VALAS, POÇOS E CAVAS
40401 | ESCAVAÇÃO DE ROCHA COMPACTA A FOGO, EM VALAS, POÇOS E CAVAS | m³ | 39.28 | 458.53 | 18011.06
40402 | ESCAVAÇÃO DE ROCHA COMPACTA A FRIO, EM VALAS, POÇOS E CAVAS | m³ | 29.46 | 466.73 | 13749.87
40403 | ESCAVAÇÃO EM ROCHA BRANDA A FRIO, EM VALAS, POÇOS E CAVAS | m³ | 29.46 | 305.2 | 8991.19
40600 | ATERRO/REATERRO DE VALAS, POÇOS E CAVAS
40601 | ATERRO/REATERRO DE VALAS, POÇOS E CAVAS COMPACTADO MANUALMENTE | m³ | 18.83 | 19.31 | 363.61
40602 | ATERRO/REATERRO DE VALAS, POÇOS E CAVAS COMPACTADO MECANICAMENTE, SEM CONTROLE DO G.C. | m³ | 169.47 | 12.9 | 2186.16
40607 | ATERRO/REATERRO DE VALAS, POÇOS E CAVAS, COM FORN. DE AREIA/PÓ DE PEDRA, G.C.>=100%, SEM TRANSPORTE | m³ | 201.05 | 161.34 | 32437.41
40608 | TRANSPORTE DE AREIA / PÓ DE PEDRA PARA ATERRO | m³xKm | 3015.75 | 2.13 | 6423.55
40800 | CARGA, TRANSPORTE E DESCARGA
40801 | CARGA E DESCARGA - SOLO | m³ | 105.92 | 2.34 | 247.85
40802 | CARGA E DESCARGA - ROCHA | m³ | 98.21 | 3.05 | 299.54
40803 | CARGA E DESCARGA - ENTULHO | m³ | 133.3 | 3.05 | 406.57
40804 | TRANSPORTE DE MATERIAL ESCAVADO - SOLO | m³xKm | 529.6 | 1.88 | 995.65
40805 | TRANSPORTE DE MATERIAL ESCAVADO - ROCHA | m³xKm | 491.05 | 2.45 | 1203.07
40806 | TRANSPORTE DE MATERIAL - ENTULHO | m³xKm | 666.5 | 2.45 | 1632.93
40900 | PROTEÇÃO PARA DESMONTE COM USO DE EXPLOSIVO
40904 | PROTEÇÃO PARA DESMONTE COM USO DE EXPLOSIVO COM TERRA | m³ | 117.84 | 38.62 | 4550.98
50000 | ESCORAMENTO
50100 | ESCORAMENTO DE MADEIRA EM VALAS E CAVAS
50101 | PONTALETEAMENTO | m² | 529.33 | 18.43 | 9755.55
60000 | ESGOTAMENTO E DRENAGEM
60100 | ESGOTAMENTO COM BOMBA
60102 | CONJUNTO MOTO-BOMBA | h | 32 | 12.95 | 414.4
60200 | REBAIXAMENTO DE LENÇOL FREÁTICO
60201 | MOBILIZAÇÃO, DESMOBILIZAÇÃO E TRANSPORTE DE EQUIPAMENTOS | un | 1 | 3921.68 | 3921.68
60202 | OPERAÇÃO DO SISTEMA DE REBAIXAMENTO | cjdia | 10 | 601.04 | 6010.4
60205 | PONTEIRA FILTRANTE | un | 50 | 124.29 | 6214.5
90000 | ASSENTAMENTO
90600 | ASSENTAMENTO DE TUBOS E CONEXÕES EM PEAD ATÉ DIÂMENTRO 280MM
90617 | ASSENTAMENTO DE TUBOS E CONEXÕES EM PEAD, DE 90 MM (ROLO) | m | 485 | 3.68 | 1784.8
91200 | ASSENTAMENTO DE TUBOS EM CONCRETO, JUNTA ARGAMASSADA
91201 | ASSENTAMENTO DE TUBOS EM CONCRETO, J.AR., DN 200 MM | m | 1 | 24.44 | 24.44
91202 | ASSENTAMENTO DE TUBOS EM CONCRETO, J.AR., DN 300 MM | m | 5 | 41.23 | 206.15
91203 | ASSENTAMENTO DE TUBOS EM CONCRETO, J.AR., DN 400 MM | m | 2 | 68.55 | 137.1
91204 | ASSENTAMENTO DE TUBOS EM CONCRETO, J.AR., DN 500 MM | m | 1 | 88.13 | 88.13
91205 | ASSENTAMENTO DE TUBOS EM CONCRETO, J.AR., DN 600 MM | m | 1 | 107.81 | 107.81
100000 | PAVIMENTAÇÃO
100100 | REMOÇÃO DE PAVIMENTAÇÃO
100101 | REMOÇÃO DE PAVIMENTAÇÃO ASFALTICA | m² | 266.29 | 26.85 | 7149.89
100102 | REMOÇÃO DE PAVIMENTAÇÃO ASFALTICA COM BASE DE PEDRA IRREGULAR, PARALELEPÍPEDO, OU LAJOTA | m² | 266.29 | 28.19 | 7506.72
100112 | CORTE DE PAVIMENTAÇÃO ASFALTICA COM ESPESSURA ATÉ 0,10M | m | 968.32 | 3.14 | 3040.52
100300 | EXECUÇÃO DE PAVIMENTAÇÃO ASFALTICA
100310 | TRANSPORTE DE BICA CORRIDA | m³xKm | 1888.2 | 2.31 | 4361.74
100315 | ENSAIO DE MASSA ESPECIFICA - IN SITU - MÉTODO FRASCO DE AREIA | un | 3 | 82.05 | 246.15
100316 | EXECUÇÃO DE SUB-BASE/REFORÇO DE SUBLEITO EM BICA CORRIDA, COM CONTROLE DO G.C.=100%, SEM TRANSPORTE | m³ | 125.88 | 156.38 | 19685.11
100400 | REGULARIZAÇÃO E REVESTIMENTO
100407 | REVESTIMENTO COM BICA CORRIDA REAPROVEITADA | m³ | 106.52 | 35.6 | 3792.11
120000 | FECHAMENTO
120100 | ALVENARIA
120107 | ALVENARIA DE BLOCO DE CONCRETO E=0,15 M | m² | 1 | 97.05 | 97.05
| 12.3 - CAIXAS DE VENTOSAS EMI E2 |  |  | SUBTOTAL: | 14335.45
20000 | SERVIÇOS TÉCNICOS
20300 | LOCAÇÃO
20303 | LOCAÇÃO E NIVELAMENTO DE OBRAS LOCALIZADAS ATÉ 1 HA | m² | 2.54 | 0.71 | 1.8
20400 | CADASTRO
20405 | CADASTRO DE OBRAS LOCALIZADAS | pr | 2 | 285.15 | 570.3
30000 | SERVIÇOS PRELIMINARES
30200 | TRÂNSITO E SEGURANÇA
30202 | TAPUME VEDAÇÃO EM CHAPA COMPENSADA | m² | 12.32 | 72.27 | 890.37
40000 | MOVIMENTO DE TERRA
40200 | ESCAVAÇÃO MANUAL DE ÁREAS, VALAS, POÇOS E CAVAS
040202 | ESCAVAÇÃO MANUAL DE ÁREAS, VALAS, POÇOS E CAVAS EM SOLO NÃO ROCHOSO, COM PROFUND. DE 0,00 A 2,00 M | m³ | 1.42 | 79.51 | 112.9
40300 | ESCAVAÇÃO MECANIZADA DE VALAS, POÇOS E CAVAS
040302 | ESCAVAÇÃO MECANIZADA DE VALAS, POÇOS E CAVAS EM SOLO NÃO ROCHOSO, COM PROFUND. DE 0,00 A 2,00 M | m³ | 12.79 | 11.95 | 152.84
40400 | ESCAVAÇÃO DE ROCHA EM VALAS, POÇOS E CAVAS
40402 | ESCAVAÇÃO DE ROCHA COMPACTA A FRIO, EM VALAS, POÇOS E CAVAS | m³ | 0.38 | 466.73 | 177.36
40403 | ESCAVAÇÃO EM ROCHA BRANDA A FRIO, EM VALAS, POÇOS E CAVAS | m³ | 0.38 | 305.2 | 115.98
40600 | ATERRO/REATERRO DE VALAS, POÇOS E CAVAS
40601 | ATERRO/REATERRO DE VALAS, POÇOS E CAVAS COMPACTADO MANUALMENTE | m³ | 1.01 | 19.31 | 19.5
40602 | ATERRO/REATERRO DE VALAS, POÇOS E CAVAS COMPACTADO MECANICAMENTE, SEM CONTROLE DO G.C. | m³ | 9.11 | 12.9 | 117.52
40607 | ATERRO/REATERRO DE VALAS, POÇOS E CAVAS, COM FORN. DE AREIA/PÓ DE PEDRA, G.C.>=100%, SEM TRANSPORTE | m³ | 1.59 | 161.34 | 256.53
40608 | TRANSPORTE DE AREIA / PÓ DE PEDRA PARA ATERRO | m³xKm | 22.26 | 2.13 | 47.41
40800 | CARGA, TRANSPORTE E DESCARGA
40801 | CARGA E DESCARGA - SOLO | m³ | 5.68 | 2.34 | 13.29
40802 | CARGA E DESCARGA - ROCHA | m³ | 0.76 | 3.05 | 2.32
40803 | CARGA E DESCARGA - ENTULHO | m³ | 1.96 | 3.05 | 5.98
40804 | TRANSPORTE DE MATERIAL ESCAVADO - SOLO | m³xKm | 79.52 | 1.88 | 149.5
40805 | TRANSPORTE DE MATERIAL ESCAVADO - ROCHA | m³xKm | 3.8 | 2.45 | 9.31
40806 | TRANSPORTE DE MATERIAL - ENTULHO | m³xKm | 9.8 | 2.45 | 24.01
50000 | ESCORAMENTO
50200 | ESCORAMENTO METÁLICO EM VALAS, CAVAS E POÇOS
50201 | ESTACA PRANCHA | m² | 21.39 | 119.2 | 2549.69
80000 | FUNDAÇÕES E ESTRUTURAS
80400 | LASTRO
80402 | LASTRO DE PEDRA BRITADA | m³ | 0.19 | 186.18 | 35.37
80600 | FORMAS
80602 | FORMA PLANA, EM CHAPA COMPENSADA RESINADA, ESTRUTURAL | m² | 1.77 | 131.61 | 232.95
80604 | FORMA CURVA, EM CHAPA COMPENSADA RESINADA, ESTRUTURAL | m² | 2.97 | 241.95 | 718.59
80800 | ARMADURAS
80802 | AÇO CA-50 | kg | 75.97 | 16.87 | 1281.61
80803 | AÇO CA-60 | kg | 4.07 | 16.95 | 68.99
81000 | CONCRETO ESTRUTURAL
81001 | CONCRETO ESTRUTURAL, FCK = 15,0 MPA | m³ | 0.19 | 698.21 | 132.66
81009 | CONCRETO ESTRUTURAL, FCK = 40,0 MPA | m³ | 2.29 | 838.86 | 1920.99
90000 | ASSENTAMENTO
82100 | DISPOSITIVO ESPECIAIS E ESTRUTURAS ACESSÓRIAS
82114 | ASSENTAMENTO DE TAMPÃO DE FERRO FUNDIDO 800MM | un | 1 | 157.89 | 157.89
100000 | PAVIMENTAÇÃO
100100 | REMOÇÃO DE PAVIMENTAÇÃO
100101 | REMOÇÃO DE PAVIMENTAÇÃO ASFALTICA | m² | 7.84 | 26.85 | 210.5
100112 | CORTE DE PAVIMENTAÇÃO ASFALTICA COM ESPESSURA ATÉ 0,10M | m | 11.2 | 3.14 | 35.17
100109 | REMOÇÃO DE MEIO-FIO | m | 2.8 | 7.95 | 22.26
100300 | EXECUÇÃO DE PAVIMENTAÇÃO ASFALTICA
100200 | REPOSIÇÃO DE PAVIMENTAÇÃO
100212 | REPOSIÇÃO DE MEIO-FIO | m | 2.8 | 25.77 | 72.16
100213 | FORNECIMENTO DE MEIO-FIO | m | 0.14 | 37.42 | 5.24
130000 | REVESTIMENTO E TRATAMENTO DE SUPERFÍCIE
130200 | IMPERMEABILIZAÇÃO / PROTEÇÃO
130209 | IMPERMEABILIZAÇÃO BETUMINOSA | m² | 10.79 | 47.23 | 509.61
130219 | IMPERMEABILIZANTE BI-COMPONENTE A BASE DE RESINA EPÓXI, ALCATRÃO DE HULHA, ADITIVOS E FILER MINERAL | m² | 10.89 | 85.04 | 926.09
150000 | INSTALAÇÕES DE PRODUÇÃO
151000 | MONTAGEM DE TUBOS E CONEXÕES
151001 | MONTAGEM DE TUBOS E CONEXÕES EM FERRO FUNDIDO | kg | 72 | 2.35 | 169.2
170000 | SERVIÇOS DIVERSOS
81700 | POÇO DE VISITA EM ANEIS DE CONCRETO
170406 | ACRÉSCIMO DE POÇOS EM ANÉIS DE CONCRETO DN 1.500 MM | m | 2 | 1309.78 | 2619.56
| 13 - BACIA F5 |  |  | TOTAL: | 105060.72
| 13.1 - LIGAÇÕES DOMICILIARES F5 |  |  | SUBTOTAL: | 15964.07
30000 | SERVIÇOS PRELIMINARES
30500 | DEMOLIÇÕES E CORTES
30515 | CORTE DE CONCRETO COM ESPESSURA ATÉ 0,15M | m | 7.35 | 34.75 | 255.41
40000 | MOVIMENTO DE TERRA
40600 | ATERRO/REATERRO DE VALAS, POÇOS E CAVAS
40607 | ATERRO/REATERRO DE VALAS, POÇOS E CAVAS, COM FORN. DE AREIA/PÓ DE PEDRA, G.C.>=100%, SEM TRANSPORTE | m³ | 19.96 | 161.34 | 3220.35
40608 | TRANSPORTE DE AREIA / PÓ DE PEDRA PARA ATERRO | m³xKm | 299.4 | 2.13 | 637.72
40800 | CARGA, TRANSPORTE E DESCARGA
40803 | CARGA E DESCARGA - ENTULHO | m³ | 15.31 | 3.05 | 46.7
40806 | TRANSPORTE DE MATERIAL - ENTULHO | m³xKm | 76.55 | 2.45 | 187.55
80000 | FUNDAÇÕES E ESTRUTURAS
82100 | DISPOSITIVO ESPECIAIS E ESTRUTURAS ACESSÓRIAS
82104 | ASSENTAMENTO DE TAMPÃO DE FERRO FUNDIDO 400 MM | un | 14 | 95.85 | 1341.9
100000 | PAVIMENTAÇÃO
100100 | REMOÇÃO DE PAVIMENTAÇÃO
100101 | REMOÇÃO DE PAVIMENTAÇÃO ASFALTICA | m² | 29.8 | 26.85 | 800.13
100102 | REMOÇÃO DE PAVIMENTAÇÃO ASFALTICA COM BASE DE PEDRA IRREGULAR, PARALELEPÍPEDO, OU LAJOTA | m² | 29.8 | 28.19 | 840.06
100107 | REMOÇÃO DE PASSEIO EM LADRILHO HIDRAULICO OU CERÂMICO | m² | 0.91 | 10.24 | 9.32
100108 | REMOÇÃO DE PASSEIO CIMENTADO | m² | 1.59 | 9.1 | 14.47
100109 | REMOÇÃO DE MEIO-FIO | m | 14 | 7.95 | 111.3
100112 | CORTE DE PAVIMENTAÇÃO ASFALTICA COM ESPESSURA ATÉ 0,10M | m | 158.9 | 3.14 | 498.95
100113 | REMOÇÃO DE PAVIMENTAÇÃO EM BLOCO DE CONCRETO INTERTRAVADO TIPO PAVER | m² | 2.05 | 14.77 | 30.28
100200 | REPOSIÇÃO DE PAVIMENTAÇÃO
100209 | REPOSIÇÃO DE PASSEIO EM LADRILHO HIDRAULICO OU CERÂMICO | m² | 0.52 | 84.96 | 44.18
100210 | FORNECIMENTO DE LADRILHO HIDRAULICO OU CERÂMICO | m² | 1 | 75.2 | 75.2
100211 | REPOSIÇÃO DE PASSEIO CIMENTADO | m² | 0.94 | 75.31 | 70.79
100212 | REPOSIÇÃO DE MEIO-FIO | m | 14 | 25.77 | 360.78
100213 | FORNECIMENTO DE MEIO-FIO | m | 1 | 37.42 | 37.42
100216 | REPOSIÇÃO DE PAVIMENTAÇÃO EM BLOCO DE CONCRETO INTERTRAVADO TIPO PAVER | m² | 0.78 | 75.39 | 58.8
100300 | EXECUÇÃO DE PAVIMENTAÇÃO ASFALTICA
100310 | TRANSPORTE DE BICA CORRIDA | m³xKm | 214.5 | 2.31 | 495.5
100315 | ENSAIO DE MASSA ESPECIFICA - IN SITU - MÉTODO FRASCO DE AREIA | un | 1 | 82.05 | 82.05
100316 | EXECUÇÃO DE SUB-BASE/REFORÇO DE SUBLEITO EM BICA CORRIDA, COM CONTROLE DO G.C.=100%, SEM TRANSPORTE | m³ | 14.3 | 156.38 | 2236.23
100400 | REGULARIZAÇÃO E REVESTIMENTO
100407 | REVESTIMENTO COM BICA CORRIDA REAPROVEITADA | m³ | 7.15 | 35.6 | 254.54
110000 | LIGAÇÕES PREDIAIS
110200 | LIGAÇÕES PREDIAIS DE ESGOTO EM REDE A SER IMPLANTADA
110201 | CONEXÃO DO RAMAL A REDE DE ESGOTO, EM PVC, DIAM. 100 MM | un | 14 | 8.59 | 120.26
110209 | CAIXA DE INSPEÇÃO EM ANÉIS DE CONCRETO PRÉ-MOLDADO DN 400 MM, PROFUNDIDADE ATÉ 1,00 M | un | 14 | 245.9 | 3442.6
110211 | ACRÉSCIMO DE ANÉIS DE CONCRETO, PARA CAIXA DE INSPEÇÃO, DN 400 MM, PROFUNDIDADES ACIMA DE 1,00 M | m | 2 | 114.65 | 229.3
110216 | RAMAL PREDIAL DE ESGOTO EM PVC, DN 100 MM, SEM REATERRO | m | 91 | 5.08 | 462.28
| 13.2 - REDE COLETORA F5 |  |  | SUBTOTAL: | 89096.65
20000 | SERVIÇOS TÉCNICOS
20200 | VERIFICAÇÃO DE INTERFERENCIAS
20201 | PESQUISA DE INTERFERÊNCIAS | m³ | 1 | 79.51 | 79.51
20300 | LOCAÇÃO
20302 | LOCAÇÃO E NIVELAMENTO DE REDES DE ESGOTO/ EMISSÁRIO/DRENAGEM | m | 282 | 1.75 | 493.5
20400 | CADASTRO
20403 | CADASTRO DE REDE DE ESGOTO/EMISSÁRIO/DRENAGEM | m | 282 | 2.39 | 673.98
30000 | SERVIÇOS PRELIMINARES
30200 | TRÂNSITO E SEGURANÇA
30201 | TAPUME MÓVEL DE PROTEÇÃO EM CHAPAS COMPENSADAS | m | 71 | 7.76 | 550.96
30203 | PASSADIÇOS COM PRANCHAS DE MADEIRA, PARA PEDESTRES | m² | 3 | 33.58 | 100.74
30204 | PASSADIÇOS COM PRANCHAS DE MADEIRA, PARA VEÍCULOS | m² | 3 | 34.29 | 102.87
30206 | SINALIZAÇÃO DE TRÂNSITO NOTURNA | m | 6 | 4.59 | 27.54
30207 | SINALIZAÇÃO DE TRÂNSITO, COM PLACAS | m² | 6 | 16.23 | 97.38
30208 | FITA PLÁSTICA | m | 28 | 0.27 | 7.56
30209 | CERCA COM TELA TAPUME | m | 141 | 0.85 | 119.85
40000 | MOVIMENTO DE TERRA
40200 | ESCAVAÇÃO MANUAL DE ÁREAS, VALAS, POÇOS E CAVAS
40201 | ESCAVAÇÃO MANUAL DE ÁREAS, VALAS, POÇOS E CAVAS EM SOLO NÃO ROCHOSO, COM PROFUND. ATÉ 1,25 M | m³ | 18.16 | 59.06 | 1072.53
40203 | ESCAVAÇÃO MANUAL DE ÁREAS, VALAS, POÇOS E CAVAS EM SOLO NÃO ROCHOSO, COM PROFUND. DE 0,00 A 4,00 M | m³ | 3.26 | 90.86 | 296.2
40300 | ESCAVAÇÃO MECANIZADA DE VALAS, POÇOS E CAVAS
40301 | ESCAVAÇÃO MECANIZADA DE VALAS, POÇOS E CAVAS EM SOLO NÃO ROCHOSO, COM PROFUND DE ATÉ 1,25 M | m³ | 163.47 | 9.78 | 1598.74
40303 | ESCAVAÇÃO MECANIZADA DE VALAS, POÇOS E CAVAS EM SOLO NÃO ROCHOSO, COM PROFUND. DE 0,00 A 4,00 M | m³ | 29.32 | 15.85 | 464.72
40400 | ESCAVAÇÃO DE ROCHA EM VALAS, POÇOS E CAVAS
40401 | ESCAVAÇÃO DE ROCHA COMPACTA A FOGO, EM VALAS, POÇOS E CAVAS | m³ | 10.66 | 458.53 | 4887.93
40402 | ESCAVAÇÃO DE ROCHA COMPACTA A FRIO, EM VALAS, POÇOS E CAVAS | m³ | 9.33 | 466.73 | 4354.59
40403 | ESCAVAÇÃO EM ROCHA BRANDA A FRIO, EM VALAS, POÇOS E CAVAS | m³ | 6.67 | 305.2 | 2035.68
40600 | ATERRO/REATERRO DE VALAS, POÇOS E CAVAS
40601 | ATERRO/REATERRO DE VALAS, POÇOS E CAVAS COMPACTADO MANUALMENTE | m³ | 7.07 | 19.31 | 136.52
40602 | ATERRO/REATERRO DE VALAS, POÇOS E CAVAS COMPACTADO MECANICAMENTE, SEM CONTROLE DO G.C. | m³ | 63.62 | 12.9 | 820.7
40607 | ATERRO/REATERRO DE VALAS, POÇOS E CAVAS, COM FORN. DE AREIA/PÓ DE PEDRA, G.C.>=100%, SEM TRANSPORTE | m³ | 88.28 | 161.34 | 14243.1
40608 | TRANSPORTE DE AREIA / PÓ DE PEDRA PARA ATERRO | m³xKm | 1324.2 | 2.13 | 2820.55
40800 | CARGA, TRANSPORTE E DESCARGA
40801 | CARGA E DESCARGA - SOLO | m³ | 143.52 | 2.34 | 335.84
40802 | CARGA E DESCARGA - ROCHA | m³ | 26.66 | 3.05 | 81.31
40803 | CARGA E DESCARGA - ENTULHO | m³ | 78.78 | 3.05 | 240.28
40804 | TRANSPORTE DE MATERIAL ESCAVADO - SOLO | m³xKm | 717.6 | 1.88 | 1349.09
40805 | TRANSPORTE DE MATERIAL ESCAVADO - ROCHA | m³xKm | 133.3 | 2.45 | 326.59
40806 | TRANSPORTE DE MATERIAL - ENTULHO | m³xKm | 393.9 | 2.45 | 965.06
40900 | PROTEÇÃO PARA DESMONTE COM USO DE EXPLOSIVO
40904 | PROTEÇÃO PARA DESMONTE COM USO DE EXPLOSIVO COM TERRA | m³ | 31.98 | 38.62 | 1235.07
50000 | ESCORAMENTO
50600 | ESCORAMENTO BLINDADO EM VALAS
50602 | ESCORAMENTO COM BLINDADO LEVE | m² | 110.24 | 26.29 | 2898.21
60000 | ESGOTAMENTO E DRENAGEM
60100 | ESGOTAMENTO COM BOMBA
60102 | CONJUNTO MOTO-BOMBA | h | 36 | 12.95 | 466.2
80000 | FUNDAÇÕES E ESTRUTURAS
81700 | POÇO DE VISITA EM ANEIS DE CONCRETO
81713 | POÇO DE VISITA (BASE FUNDO PRONTO), DN 800 MM ATÉ 1.00M - TIPO 2 | un | 8 | 1769.69 | 14157.52
81719 | ACRÉSCIMO DE CÂMARA (BALÃO) EM POÇO DE VISITA EM ANÉIS DE CONCRETO PB, DN 800 MM | m | 5.25 | 992.49 | 5210.57
82100 | DISPOSITIVO ESPECIAIS E ESTRUTURAS ACESSÓRIAS
| EXECUÇÃO DE LAJE E ASSENTAMENTO DE T-5 PARA TERMINAL DE LIMPEZA | un | 1 | 418.26 | 418.26
90000 | ASSENTAMENTO
90500 | ASSENTAMENTO DE TUBOS E CONEXÕES EM PVC, RPVC, PVC DEFºFº, PRFV, JUNTA ELÁSTICA
90504 | ASSENTAMENTO DE TUBOS E CONEXÕES EM PVC, RPVC, PVC DEFºFº, PRFV, J.E., DN 150 MM | m | 282.55 | 2.29 | 647.04
91200 | ASSENTAMENTO DE TUBOS EM CONCRETO, JUNTA ARGAMASSADA
91201 | ASSENTAMENTO DE TUBOS EM CONCRETO, J.AR., DN 200 MM | m | 1 | 24.44 | 24.44
91202 | ASSENTAMENTO DE TUBOS EM CONCRETO, J.AR., DN 300 MM | m | 3 | 41.23 | 123.69
91203 | ASSENTAMENTO DE TUBOS EM CONCRETO, J.AR., DN 400 MM | m | 1 | 68.55 | 68.55
100000 | PAVIMENTAÇÃO
100100 | REMOÇÃO DE PAVIMENTAÇÃO
100101 | REMOÇÃO DE PAVIMENTAÇÃO ASFALTICA | m² | 157.25 | 26.85 | 4222.16
100102 | REMOÇÃO DE PAVIMENTAÇÃO ASFALTICA COM BASE DE PEDRA IRREGULAR, PARALELEPÍPEDO, OU LAJOTA | m² | 157.25 | 28.19 | 4432.88
100112 | CORTE DE PAVIMENTAÇÃO ASFALTICA COM ESPESSURA ATÉ 0,10M | m | 560 | 3.14 | 1758.4
100300 | EXECUÇÃO DE PAVIMENTAÇÃO ASFALTICA
100310 | TRANSPORTE DE BICA CORRIDA | m³xKm | 1154.4 | 2.31 | 2666.66
100314 | ENSAIO DE CONTROLE DO GRAU DE COMPACTAÇÃO DA MISTURA ASFÁLTICA | un | 1 | 105.48 | 105.48
100315 | ENSAIO DE MASSA ESPECIFICA - IN SITU - MÉTODO FRASCO DE AREIA | un | 3 | 82.05 | 246.15
100316 | EXECUÇÃO DE SUB-BASE/REFORÇO DE SUBLEITO EM BICA CORRIDA, COM CONTROLE DO G.C.=100%, SEM TRANSPORTE | m³ | 76.96 | 156.38 | 12035
120000 | FECHAMENTO
120100 | ALVENARIA
120107 | ALVENARIA DE BLOCO DE CONCRETO E=0,15 M | m² | 1 | 97.05 | 97.05
| 14 - BACIA FC1 |  |  | TOTAL: | 3507353.3
| 14.1 - LIGAÇÕES DOMICILIARES FC1 |  |  | SUBTOTAL: | 387489.79
30000 | SERVIÇOS PRELIMINARES
30500 | DEMOLIÇÕES E CORTES
30515 | CORTE DE CONCRETO COM ESPESSURA ATÉ 0,15M | m | 137.55 | 34.75 | 4779.86
40000 | MOVIMENTO DE TERRA
40600 | ATERRO/REATERRO DE VALAS, POÇOS E CAVAS
40607 | ATERRO/REATERRO DE VALAS, POÇOS E CAVAS, COM FORN. DE AREIA/PÓ DE PEDRA, G.C.>=100%, SEM TRANSPORTE | m³ | 241.16 | 161.34 | 38908.75
40608 | TRANSPORTE DE AREIA / PÓ DE PEDRA PARA ATERRO | m³xKm | 3617.4 | 2.13 | 7705.06
40800 | CARGA, TRANSPORTE E DESCARGA
40803 | CARGA E DESCARGA - ENTULHO | m³ | 160.97 | 3.05 | 490.96
40806 | TRANSPORTE DE MATERIAL - ENTULHO | m³xKm | 804.85 | 2.45 | 1971.88
80000 | FUNDAÇÕES E ESTRUTURAS
82100 | DISPOSITIVO ESPECIAIS E ESTRUTURAS ACESSÓRIAS
82104 | ASSENTAMENTO DE TAMPÃO DE FERRO FUNDIDO 400 MM | un | 262 | 95.85 | 25112.7
100000 | PAVIMENTAÇÃO
100100 | REMOÇÃO DE PAVIMENTAÇÃO
100101 | REMOÇÃO DE PAVIMENTAÇÃO ASFALTICA | m² | 299.64 | 26.85 | 8045.33
100102 | REMOÇÃO DE PAVIMENTAÇÃO ASFALTICA COM BASE DE PEDRA IRREGULAR, PARALELEPÍPEDO, OU LAJOTA | m² | 299.64 | 28.19 | 8446.85
100103 | REMOÇÃO DE PAVIMENTAÇÃO EM PARALELEPIPEDO OU LAJOTA SEXTAVADA | m² | 41.69 | 14.77 | 615.76
100107 | REMOÇÃO DE PASSEIO EM LADRILHO HIDRAULICO OU CERÂMICO | m² | 24.82 | 10.24 | 254.16
100108 | REMOÇÃO DE PASSEIO CIMENTADO | m² | 43.43 | 9.1 | 395.21
100109 | REMOÇÃO DE MEIO-FIO | m | 262 | 7.95 | 2082.9
100112 | CORTE DE PAVIMENTAÇÃO ASFALTICA COM ESPESSURA ATÉ 0,10M | m | 1598.06 | 3.14 | 5017.91
100113 | REMOÇÃO DE PAVIMENTAÇÃO EM BLOCO DE CONCRETO INTERTRAVADO TIPO PAVER | m² | 55.84 | 14.77 | 824.76
100200 | REPOSIÇÃO DE PAVIMENTAÇÃO
100201 | REPOSIÇÃO DE PAVIMENTAÇÃO EM PARALELEPIPEDO OU PEDRA IRREGULAR | m² | 15.63 | 75.39 | 1178.35
100202 | FORNECIMENTO DE PARALELEPIPEDO | m² | 2 | 99.8 | 199.6
100203 | REPOSIÇÃO DE PAVIMENTAÇÃO EM LAJOTA SEXTAVADA | m² | 26.06 | 27.99 | 729.42
100204 | FORNECIMENTO DE LAJOTA SEXTAVADA | m² | 3 | 81.23 | 243.69
100209 | REPOSIÇÃO DE PASSEIO EM LADRILHO HIDRAULICO OU CERÂMICO | m² | 18.06 | 84.96 | 1534.38
100210 | FORNECIMENTO DE LADRILHO HIDRAULICO OU CERÂMICO | m² | 25 | 75.2 | 1880
100211 | REPOSIÇÃO DE PASSEIO CIMENTADO | m² | 31.47 | 75.31 | 2370.01
100212 | REPOSIÇÃO DE MEIO-FIO | m | 262 | 25.77 | 6751.74
100213 | FORNECIMENTO DE MEIO-FIO | m | 26 | 37.42 | 972.92
100216 | REPOSIÇÃO DE PAVIMENTAÇÃO EM BLOCO DE CONCRETO INTERTRAVADO TIPO PAVER | m² | 15.34 | 75.39 | 1156.48
100217 | FORNECIMENTO DE BLOCO DE CONCRETO INTERTRAVADO TIPO PAVER | m² | 6 | 81.23 | 487.38
100300 | EXECUÇÃO DE PAVIMENTAÇÃO ASFALTICA
100310 | TRANSPORTE DE BICA CORRIDA | m³xKm | 2237.55 | 2.31 | 5168.74
100314 | ENSAIO DE CONTROLE DO GRAU DE COMPACTAÇÃO DA MISTURA ASFÁLTICA | un | 5 | 105.48 | 527.4
100315 | ENSAIO DE MASSA ESPECIFICA - IN SITU - MÉTODO FRASCO DE AREIA | un | 9 | 82.05 | 738.45
100316 | EXECUÇÃO DE SUB-BASE/REFORÇO DE SUBLEITO EM BICA CORRIDA, COM CONTROLE DO G.C.=100%, SEM TRANSPORTE | m³ | 143.83 | 156.38 | 22492.14
100400 | REGULARIZAÇÃO E REVESTIMENTO
100406 | REVESTIMENTO COM BICA CORRIDA, SEM TRANSPORTE | m³ | 5.34 | 123.98 | 662.05
100407 | REVESTIMENTO COM BICA CORRIDA REAPROVEITADA | m³ | 71.91 | 35.6 | 2560
110000 | LIGAÇÕES PREDIAIS
110200 | LIGAÇÕES PREDIAIS DE ESGOTO EM REDE A SER IMPLANTADA
110201 | CONEXÃO DO RAMAL A REDE DE ESGOTO, EM PVC, DIAM. 100 MM | un | 262 | 8.59 | 2250.58
110205 | RAMAL PREDIAL DE ESGOTO EM PVC, DN 100 MM | m | 145.4 | 13.54 | 1968.72
110209 | CAIXA DE INSPEÇÃO EM ANÉIS DE CONCRETO PRÉ-MOLDADO DN 400 MM, PROFUNDIDADE ATÉ 1,00 M | un | 262 | 245.9 | 64425.8
110211 | ACRÉSCIMO DE ANÉIS DE CONCRETO, PARA CAIXA DE INSPEÇÃO, DN 400 MM, PROFUNDIDADES ACIMA DE 1,00 M | m | 20 | 114.65 | 2293
110215 | COROAMENTO DE TAMPA EM LIGAÇÃO DOMICILIAR EM PASSEIO | un | 15 | 102 | 1530
110216 | RAMAL PREDIAL DE ESGOTO EM PVC, DN 100 MM, SEM REATERRO | m | 1045.03 | 5.08 | 5308.75
190400 | SERVIÇOS DE MANUTENÇÃO EM REDES E COLETORES PREDIAIS DE ESGOTO
190459 | LIMPEZA DE CAIXA DE INSPEÇÃO | un | 870 | 83.58 | 72714.6
190461 | LOCALIZAÇÃO DE CAIXA DE INSPEÇÃO | un | 870 | 95.05 | 82693.5
| 14.2 - REDE COLETORA FC1 |  |  | SUBTOTAL: | 2729878.42
20000 | SERVIÇOS TÉCNICOS
20200 | VERIFICAÇÃO DE INTERFERENCIAS
20201 | PESQUISA DE INTERFERÊNCIAS | m³ | 20 | 79.51 | 1590.2
20300 | LOCAÇÃO
20302 | LOCAÇÃO E NIVELAMENTO DE REDES DE ESGOTO/ EMISSÁRIO/DRENAGEM | m | 4932 | 1.75 | 8631
20400 | CADASTRO
20403 | CADASTRO DE REDE DE ESGOTO/EMISSÁRIO/DRENAGEM | m | 4932 | 2.39 | 11787.48
30000 | SERVIÇOS PRELIMINARES
30200 | TRÂNSITO E SEGURANÇA
30201 | TAPUME MÓVEL DE PROTEÇÃO EM CHAPAS COMPENSADAS | m | 1233 | 7.76 | 9568.08
30203 | PASSADIÇOS COM PRANCHAS DE MADEIRA, PARA PEDESTRES | m² | 49 | 33.58 | 1645.42
30204 | PASSADIÇOS COM PRANCHAS DE MADEIRA, PARA VEÍCULOS | m² | 49 | 34.29 | 1680.21
30206 | SINALIZAÇÃO DE TRÂNSITO NOTURNA | m | 99 | 4.59 | 454.41
30207 | SINALIZAÇÃO DE TRÂNSITO, COM PLACAS | m² | 99 | 16.23 | 1606.77
30208 | FITA PLÁSTICA | m | 493 | 0.27 | 133.11
30209 | CERCA COM TELA TAPUME | m | 2466 | 0.85 | 2096.1
40000 | MOVIMENTO DE TERRA
40200 | ESCAVAÇÃO MANUAL DE ÁREAS, VALAS, POÇOS E CAVAS
40201 | ESCAVAÇÃO MANUAL DE ÁREAS, VALAS, POÇOS E CAVAS EM SOLO NÃO ROCHOSO, COM PROFUND. ATÉ 1,25 M | m³ | 215.24 | 59.06 | 12712.07
40202 | ESCAVAÇÃO MANUAL DE ÁREAS, VALAS, POÇOS E CAVAS EM SOLO NÃO ROCHOSO, COM PROFUND. DE 0,00 A 2,00 M | m³ | 93.83 | 79.51 | 7460.42
40203 | ESCAVAÇÃO MANUAL DE ÁREAS, VALAS, POÇOS E CAVAS EM SOLO NÃO ROCHOSO, COM PROFUND. DE 0,00 A 4,00 M | m³ | 96.76 | 90.86 | 8791.61
40204 | ESCAVAÇÃO MANUAL DE AREAS, VALAS, POÇOS E CAVAS EM SOLO NÃO ROCHOSO, COM PROFUND. DE 0,00 A 6,00 M | m³ | 25.65 | 109.03 | 2796.62
40300 | ESCAVAÇÃO MECANIZADA DE VALAS, POÇOS E CAVAS
40301 | ESCAVAÇÃO MECANIZADA DE VALAS, POÇOS E CAVAS EM SOLO NÃO ROCHOSO, COM PROFUND DE ATÉ 1,25 M | m³ | 1937.16 | 9.78 | 18945.42
40302 | ESCAVAÇÃO MECANIZADA DE VALAS, POÇOS E CAVAS EM SOLO NÃO ROCHOSO, COM PROFUND. DE 0,00 A 2,00 M | m³ | 844.43 | 11.95 | 10090.94
40303 | ESCAVAÇÃO MECANIZADA DE VALAS, POÇOS E CAVAS EM SOLO NÃO ROCHOSO, COM PROFUND. DE 0,00 A 4,00 M | m³ | 870.83 | 15.85 | 13802.66
40304 | ESCAVAÇÃO MECANIZADA DE VALAS, POÇOS E CAVAS EM SOLO NÃO ROCHOSO, COM PROFUND. DE 0,00 A 6,00 M | m³ | 230.89 | 17.44 | 4026.72
40400 | ESCAVAÇÃO DE ROCHA EM VALAS, POÇOS E CAVAS
40401 | ESCAVAÇÃO DE ROCHA COMPACTA A FOGO, EM VALAS, POÇOS E CAVAS | m³ | 611.55 | 458.53 | 280414.02
40402 | ESCAVAÇÃO DE ROCHA COMPACTA A FRIO, EM VALAS, POÇOS E CAVAS | m³ | 543.6 | 466.73 | 253714.43
40403 | ESCAVAÇÃO EM ROCHA BRANDA A FRIO, EM VALAS, POÇOS E CAVAS | m³ | 203.85 | 305.2 | 62215.02
40600 | ATERRO/REATERRO DE VALAS, POÇOS E CAVAS
40601 | ATERRO/REATERRO DE VALAS, POÇOS E CAVAS COMPACTADO MANUALMENTE | m³ | 254.57 | 19.31 | 4915.75
40602 | ATERRO/REATERRO DE VALAS, POÇOS E CAVAS COMPACTADO MECANICAMENTE, SEM CONTROLE DO G.C. | m³ | 2291.16 | 12.9 | 29555.96
40607 | ATERRO/REATERRO DE VALAS, POÇOS E CAVAS, COM FORN. DE AREIA/PÓ DE PEDRA, G.C.>=100%, SEM TRANSPORTE | m³ | 1787.84 | 161.34 | 288450.11
40608 | TRANSPORTE DE AREIA / PÓ DE PEDRA PARA ATERRO | m³xKm | 26817.6 | 2.13 | 57121.49
40800 | CARGA, TRANSPORTE E DESCARGA
40801 | CARGA E DESCARGA - SOLO | m³ | 1769.06 | 2.34 | 4139.6
40802 | CARGA E DESCARGA - ROCHA | m³ | 1359 | 3.05 | 4144.95
40803 | CARGA E DESCARGA - ENTULHO | m³ | 1178.33 | 3.05 | 3593.91
40804 | TRANSPORTE DE MATERIAL ESCAVADO - SOLO | m³xKm | 8845.3 | 1.88 | 16629.16
40805 | TRANSPORTE DE MATERIAL ESCAVADO - ROCHA | m³xKm | 6795 | 2.45 | 16647.75
40806 | TRANSPORTE DE MATERIAL - ENTULHO | m³xKm | 5891.65 | 2.45 | 14434.54
40900 | PROTEÇÃO PARA DESMONTE COM USO DE EXPLOSIVO
40904 | PROTEÇÃO PARA DESMONTE COM USO DE EXPLOSIVO COM TERRA | m³ | 1834.65 | 38.62 | 70854.18
50000 | ESCORAMENTO
50100 | ESCORAMENTO DE MADEIRA EM VALAS E CAVAS
50101 | PONTALETEAMENTO | m² | 2712.82 | 18.43 | 49997.27
50200 | ESCORAMENTO METÁLICO EM VALAS, CAVAS E POÇOS
50201 | ESTACA PRANCHA | m² | 971.88 | 119.2 | 115848.1
50202 | ESCORAMENTO CONTÍNUO C/ CHAPAS METÁLICAS GROSSAS | m² | 112.57 | 68.08 | 7663.77
50300 | ESCORAMENTO MISTO EM VALAS - TIPO HAMBURGUES
50304 | ESCORAMENTO METÁLICO MADEIRA EM VALAS, COM 01 LINHA DE ESTRONCA DE MADEIRA, SEM LONGARINAS | m² | 685.26 | 214.43 | 146940.3
50600 | ESCORAMENTO BLINDADO EM VALAS
50601 | ESCORAMENTO COM BLINDADO PESADO | m² | 1013.09 | 67.03 | 67907.42
50602 | ESCORAMENTO COM BLINDADO LEVE | m² | 1515.29 | 26.29 | 39836.97
60000 | ESGOTAMENTO E DRENAGEM
60100 | ESGOTAMENTO COM BOMBA
60102 | CONJUNTO MOTO-BOMBA | h | 576 | 12.95 | 7459.2
80000 | FUNDAÇÕES E ESTRUTURAS
80600 | FORMAS
80601 | FORMA DE MADEIRA COMUM | m² | 60 | 91.68 | 5500.8
80800 | ARMADURAS
80802 | AÇO CA-50 | kg | 400 | 16.87 | 6748
80900 | CONCRETO NÃO ESTRUTURAL
80901 | CONCRETO NÃO ESTRUTURAL, CONSUMO MÍNIMO DE 150 KG DE CIMENTO/M3 | m³ | 5 | 551.35 | 2756.75
81700 | POÇO DE VISITA EM ANEIS DE CONCRETO
81713 | POÇO DE VISITA (BASE FUNDO PRONTO), DN 800 MM ATÉ 1.00M - TIPO 2 | un | 67 | 1769.69 | 118569.23
81714 | POÇO DE VISITA (BASE EM TUBO), DN 1000 MM ATÉ 1.00M - TIPO 3 | un | 9 | 3657 | 32913
81715 | POÇO DE VISITA (BASE EM TUBO), DN 1200 MM ATÉ 1.50M - TIPO 4 | un | 2 | 5334.11 | 10668.22
81719 | ACRÉSCIMO DE CÂMARA (BALÃO) EM POÇO DE VISITA EM ANÉIS DE CONCRETO PB, DN 800 MM | m | 62.15 | 992.49 | 61683.25
81720 | ACRÉSCIMO DE CÂMARA (BALÃO) EM POÇO DE VISITA EM ANÉIS DE CONCRETO PB, DN 1000 MM | m | 19.95 | 1281.51 | 25566.12
81721 | ACRÉSCIMO DE CÂMARA (BALÃO) EM POÇO DE VISITA EM ANÉIS DE CONCRETO PB, DN 1200 MM | m | 5.65 | 1607.78 | 9083.96
81723 | ACRÉSCIMO DE CHAMINÉ EM ANÉIS DE CONCRETO, DIÂMETRO 600 MM (ALTURA MÁXIMA DE 1.00 M) | m | 5.31 | 688.36 | 3655.19
81724 | ACRÉSCIMO DE CHAMINÉ EM ANÉIS DE CONCRETO, DIÂMETRO 800 MM (ALTURA MÁXIMA DE 1.00 M) | m | 2 | 1031.55 | 2063.1
82100 | DISPOSITIVO ESPECIAIS E ESTRUTURAS ACESSÓRIAS
82103 | ASSENTAMENTO DE TUBO DE QUEDA | m | 12 | 160.41 | 1924.92
| EXECUÇÃO DE LAJE E ASSENTAMENTO DE T-5 PARA TERMINAL DE LIMPEZA | un | 10 | 418.26 | 4182.6
90000 | ASSENTAMENTO
90100 | ASSENTAMENTO DE TUBOS E CONEXÕES F°F°, JUNTA ELÁSTICA
90104 | ASSENTAMENTO DE TUBOS E CONEXÕES EM F°F°, J.E., DN 150 MM | m | 29.66 | 8.64 | 256.26
90500 | ASSENTAMENTO DE TUBOS E CONEXÕES EM PVC, RPVC, PVC DEFºFº, PRFV, JUNTA ELÁSTICA
90504 | ASSENTAMENTO DE TUBOS E CONEXÕES EM PVC, RPVC, PVC DEFºFº, PRFV, J.E., DN 150 MM | m | 4020.67 | 2.29 | 9207.33
90505 | ASSENTAMENTO DE TUBOS E CONEXÕES EM PVC, RPVC, PVC DEFºFº, PRFV, J.E., DN 200 MM | m | 492 | 2.46 | 1210.32
90506 | ASSENTAMENTO DE TUBOS E CONEXÕES EM PVC, RPVC, PVC DEFºFº, PRFV, J.E., DN 250 MM | m | 426 | 2.64 | 1124.64
91200 | ASSENTAMENTO DE TUBOS EM CONCRETO, JUNTA ARGAMASSADA
91201 | ASSENTAMENTO DE TUBOS EM CONCRETO, J.AR., DN 200 MM | m | 9 | 24.44 | 219.96
91202 | ASSENTAMENTO DE TUBOS EM CONCRETO, J.AR., DN 300 MM | m | 46 | 41.23 | 1896.58
91203 | ASSENTAMENTO DE TUBOS EM CONCRETO, J.AR., DN 400 MM | m | 22 | 68.55 | 1508.1
91204 | ASSENTAMENTO DE TUBOS EM CONCRETO, J.AR., DN 500 MM | m | 6 | 88.13 | 528.78
91205 | ASSENTAMENTO DE TUBOS EM CONCRETO, J.AR., DN 600 MM | m | 5 | 107.81 | 539.05
91207 | ASSENTAMENTO DE TUBOS EM CONCRETO, J.AR., DN 800 MM | m | 2 | 149.01 | 298.02
91209 | ASSENTAMENTO DE TUBOS EM CONCRETO, J.AR., DN 1.000 MM | m | 2 | 194.98 | 389.96
100000 | PAVIMENTAÇÃO
100100 | REMOÇÃO DE PAVIMENTAÇÃO
100101 | REMOÇÃO DE PAVIMENTAÇÃO ASFALTICA | m² | 2336.81 | 26.85 | 62743.35
100102 | REMOÇÃO DE PAVIMENTAÇÃO ASFALTICA COM BASE DE PEDRA IRREGULAR, PARALELEPÍPEDO, OU LAJOTA | m² | 2336.81 | 28.19 | 65874.67
100103 | REMOÇÃO DE PAVIMENTAÇÃO EM PARALELEPIPEDO OU LAJOTA SEXTAVADA | m² | 267.24 | 14.77 | 3947.13
100112 | CORTE DE PAVIMENTAÇÃO ASFALTICA COM ESPESSURA ATÉ 0,10M | m | 7975.16 | 3.14 | 25042
100200 | REPOSIÇÃO DE PAVIMENTAÇÃO
100201 | REPOSIÇÃO DE PAVIMENTAÇÃO EM PARALELEPIPEDO OU PEDRA IRREGULAR | m² | 95.63 | 75.39 | 7209.55
100202 | FORNECIMENTO DE PARALELEPIPEDO | m² | 10 | 99.8 | 998
100203 | REPOSIÇÃO DE PAVIMENTAÇÃO EM LAJOTA SEXTAVADA | m² | 167.31 | 27.99 | 4683.01
100204 | FORNECIMENTO DE LAJOTA SEXTAVADA | m² | 17 | 81.23 | 1380.91
100300 | EXECUÇÃO DE PAVIMENTAÇÃO ASFALTICA
100310 | TRANSPORTE DE BICA CORRIDA | m³xKm | 19255.8 | 2.31 | 44480.9
100315 | ENSAIO DE MASSA ESPECIFICA - IN SITU - MÉTODO FRASCO DE AREIA | un | 40 | 82.05 | 3282
100316 | EXECUÇÃO DE SUB-BASE/REFORÇO DE SUBLEITO EM BICA CORRIDA, COM CONTROLE DO G.C.=100%, SEM TRANSPORTE | m³ | 1208.99 | 156.38 | 189061.86
100400 | REGULARIZAÇÃO E REVESTIMENTO
100406 | REVESTIMENTO COM BICA CORRIDA, SEM TRANSPORTE | m³ | 74.73 | 123.98 | 9265.03
100407 | REVESTIMENTO COM BICA CORRIDA REAPROVEITADA | m³ | 32.03 | 35.6 | 1140.27
120000 | FECHAMENTO
120100 | ALVENARIA
120107 | ALVENARIA DE BLOCO DE CONCRETO E=0,15 M | m² | 15 | 97.05 | 1455.75
190400 | SERVIÇOS DE MANUTENÇÃO EM REDES E COLETORES PREDIAIS DE ESGOTO
| LOCALIZAÇÃO E NIVELAMENTO DE POÇO DE VISITA (EXCLUSO REPAVIMENTAÇÃO) | un | 48 | 855.4 | 41059.2
190439 | DESOBSTRUÇÃO E LIMPEZA DE REDE DE ESGOTO COM CAMINHÃO HIDROVÁCUO | m | 10980 | 19.44 | 213451.2
190440 | DESOBSTRUÇÃO MANUAL DE REDE DE ESGOTO | un | 48 | 99.85 | 4792.8
190464 | REPARO DE POÇO DE VISITA | un | 30 | 293.23 | 8796.9
190467 | SUBSTITUIÇÃO DE LAJE POÇO DE VISITA 120X120x17 CM | un | 24 | 1248.98 | 29975.52
170000 | SERVIÇOS DIVERSOS
170200 | TRAVESSIAS
| TRAVESSIA AÉREA EM PONTE (FORNECIMENTO E MONTAGEM DOS ELEMENTOS DE FIXAÇÃO) | m | 8.6 | 2389.88 | 20552.97
| TRAVESSIA 11 (SUB BACIA FC1 ) - MÉTODO NÃO DESTRUTIVO (MND) EM PEAD, COM INSTALAÇÃO DO TUBO CONDUTOR DE 160 MM, EXCETO TUBOS | m | 13 | 2145.24 | 27888.12
| 14.3 - ESTAÇÃO ELEVATÓRIA EE FC1 |  |  | SUBTOTAL: | 257077.25
20000 | SERVIÇOS TÉCNICOS
20300 | LOCAÇÃO
20303 | LOCAÇÃO E NIVELAMENTO DE OBRAS LOCALIZADAS ATÉ 1 HA | m² | 36 | 0.71 | 25.56
20400 | CADASTRO
20405 | CADASTRO DE OBRAS LOCALIZADAS | pr | 2 | 285.15 | 570.3
30000 | SERVIÇOS PRELIMINARES
30200 | TRÂNSITO E SEGURANÇA
30202 | TAPUME VEDAÇÃO EM CHAPA COMPENSADA | m² | 41.8 | 72.27 | 3020.89
40000 | MOVIMENTO DE TERRA
40200 | ESCAVAÇÃO MANUAL DE ÁREAS, VALAS, POÇOS E CAVAS
40202 | ESCAVAÇÃO MANUAL DE ÁREAS, VALAS, POÇOS E CAVAS EM SOLO NÃO ROCHOSO, COM PROFUND. DE 0,00 A 2,00 M | m³ | 5.13 | 79.51 | 407.89
40203 | ESCAVAÇÃO MANUAL DE ÁREAS, VALAS, POÇOS E CAVAS EM SOLO NÃO ROCHOSO, COM PROFUND. DE 0,00 A 4,00 M | m³ | 13.62 | 90.86 | 1237.51
40300 | ESCAVAÇÃO MECANIZADA DE VALAS, POÇOS E CAVAS
40302 | ESCAVAÇÃO MECANIZADA DE VALAS, POÇOS E CAVAS EM SOLO NÃO ROCHOSO, COM PROFUND. DE 0,00 A 2,00 M | m³ | 46.17 | 11.95 | 551.73
40303 | ESCAVAÇÃO MECANIZADA DE VALAS, POÇOS E CAVAS EM SOLO NÃO ROCHOSO, COM PROFUND. DE 0,00 A 4,00 M | m³ | 122.54 | 15.85 | 1942.26
40600 | ATERRO/REATERRO DE VALAS, POÇOS E CAVAS
40601 | ATERRO/REATERRO DE VALAS, POÇOS E CAVAS COMPACTADO MANUALMENTE | m³ | 9.37 | 19.31 | 180.93
40602 | ATERRO/REATERRO DE VALAS, POÇOS E CAVAS COMPACTADO MECANICAMENTE, SEM CONTROLE DO G.C. | m³ | 84.36 | 12.9 | 1088.24
40607 | ATERRO/REATERRO DE VALAS, POÇOS E CAVAS, COM FORN. DE AREIA/PÓ DE PEDRA, G.C.>=100%, SEM TRANSPORTE | m³ | 43.3 | 161.34 | 6986.02
40608 | TRANSPORTE DE AREIA / PÓ DE PEDRA PARA ATERRO | m³xKm | 649.5 | 2.13 | 1383.44
40800 | CARGA, TRANSPORTE E DESCARGA
40801 | CARGA E DESCARGA - SOLO | m³ | 93.73 | 2.34 | 219.33
40804 | TRANSPORTE DE MATERIAL ESCAVADO - SOLO | m³xKm | 468.65 | 1.88 | 881.06
50000 | ESCORAMENTO
50200 | ESCORAMENTO METÁLICO EM VALAS, CAVAS E POÇOS
50201 | ESTACA PRANCHA | m² | 86.58 | 119.2 | 10320.34
50202 | ESCORAMENTO CONTÍNUO C/ CHAPAS METÁLICAS GROSSAS | m² | 9 | 68.08 | 612.72
60000 | ESGOTAMENTO E DRENAGEM
60100 | ESGOTAMENTO COM BOMBA
60102 | CONJUNTO MOTO-BOMBA | h | 53 | 12.95 | 686.35
80000 | FUNDAÇÕES E ESTRUTURAS
80400 | LASTRO
80402 | LASTRO DE PEDRA BRITADA | m³ | 1.36 | 186.18 | 253.2
80600 | FORMAS
80602 | FORMA PLANA, EM CHAPA COMPENSADA RESINADA, ESTRUTURAL | m² | 21.81 | 131.61 | 2870.41
80604 | FORMA CURVA, EM CHAPA COMPENSADA RESINADA, ESTRUTURAL | m² | 11.4 | 241.95 | 2758.23
80700 | CIMBRAMENTOS
80701 | CIMBRAMENTO DE MADEIRA | m³ | 11.25 | 46.37 | 521.66
80800 | ARMADURAS
80802 | AÇO CA-50 | kg | 451.72 | 16.87 | 7620.52
80803 | AÇO CA-60 | kg | 24.6 | 16.95 | 416.97
81000 | CONCRETO ESTRUTURAL
81001 | CONCRETO ESTRUTURAL, FCK = 15,0 MPA | m³ | 1.36 | 698.21 | 949.57
81009 | CONCRETO ESTRUTURAL, FCK = 40,0 MPA | m³ | 9.99 | 838.86 | 8380.21
82100 | DISPOSITIVO ESPECIAIS E ESTRUTURAS ACESSÓRIAS
82113 | ASSENTAMENTO DE CAIXA FOFO PARA REGISTRO T- 5 | un | 5 | 64 | 320
82114 | ASSENTAMENTO DE TAMPÃO DE FERRO FUNDIDO 800MM | un | 3 | 157.89 | 473.67
| ASSENTAMENTO DE TAMPÃO DE FERRO FUNDIDO 700 MM | un | 2 | 141.93 | 283.86
| CALHA PULTRUDADA SEMI-CIRCULAR DN 2000 CONFORME PROJETO | un | 1 | 1874.17 | 1874.17
90000 | ASSENTAMENTO
90500 | ASSENTAMENTO DE TUBOS E CONEXÕES EM PVC, RPVC, PVC DEFºFº, PRFV, JUNTA ELÁSTICA
90503 | ASSENTAMENTO DE TUBOS E CONEXÕES EM PVC, RPVC, PVC DEFºFº, PRFV, J.E., DN 100 MM | m | 2 | 1.94 | 3.88
90504 | ASSENTAMENTO DE TUBOS E CONEXÕES EM PVC, RPVC, PVC DEFºFº, PRFV, J.E., DN 150 MM | m | 12 | 2.29 | 27.48
100000 | PAVIMENTAÇÃO
100100 | REMOÇÃO DE PAVIMENTAÇÃO
100101 | REMOÇÃO DE PAVIMENTAÇÃO ASFALTICA | m² | 18 | 26.85 | 483.3
100102 | REMOÇÃO DE PAVIMENTAÇÃO ASFALTICA COM BASE DE PEDRA IRREGULAR, PARALELEPÍPEDO, OU LAJOTA | m² | 18 | 28.19 | 507.42
100112 | CORTE DE PAVIMENTAÇÃO ASFALTICA COM ESPESSURA ATÉ 0,10M | m | 24 | 3.14 | 75.36
100300 | EXECUÇÃO DE PAVIMENTAÇÃO ASFALTICA
100310 | TRANSPORTE DE BICA CORRIDA | m³xKm | 324 | 2.31 | 748.44
100315 | ENSAIO DE MASSA ESPECIFICA - IN SITU - MÉTODO FRASCO DE AREIA | un | 1 | 82.05 | 82.05
100316 | EXECUÇÃO DE SUB-BASE/REFORÇO DE SUBLEITO EM BICA CORRIDA, COM CONTROLE DO G.C.=100%, SEM TRANSPORTE | m³ | 14.4 | 156.38 | 2251.87
100400 | REGULARIZAÇÃO E REVESTIMENTO
100406 | REVESTIMENTO COM BICA CORRIDA, SEM TRANSPORTE | m³ | 7.2 | 123.98 | 892.66
100407 | REVESTIMENTO COM BICA CORRIDA REAPROVEITADA | m³ | 7.2 | 35.6 | 256.32
130000 | REVESTIMENTO E TRATAMENTO DE SUPERFÍCIE
130200 | IMPERMEABILIZAÇÃO / PROTEÇÃO
130209 | IMPERMEABILIZAÇÃO BETUMINOSA | m² | 87.02 | 47.23 | 4109.95
130219 | IMPERMEABILIZANTE BI-COMPONENTE A BASE DE RESINA EPÓXI, ALCATRÃO DE HULHA, ADITIVOS E FILER MINERAL | m² | 96.43 | 85.04 | 8200.41
140000 | INSTALAÇÕES PREDIAIS
141700 | INSTALAÇÕES PREDIAIS
141705 | INSTALAÇÕES ELÉTRICAS PREDIAIS INTERNA E EXTERNA | Gb | 1 | 92398.02 | 92398.02
| ELEVAÇÃO CCM - RUA | un | 1 | 43789.18 | 43789.18
150000 | INSTALAÇÕES DE PRODUÇÃO
151000 | MONTAGEM DE TUBOS E CONEXÕES
151001 | MONTAGEM DE TUBOS E CONEXÕES EM FERRO FUNDIDO | kg | 1612.34 | 2.35 | 3789
170000 | SERVIÇOS DIVERSOS
170400 | POÇOS EM ANÉIS DE CONCRETO
170404 | ACRÉSCIMO DE POÇOS EM ANÉIS DE CONCRETO DN 1.200 MM | m | 2.3 | 902.05 | 2074.72
170408 | ACRÉSCIMO DE POÇOS EM ANÉIS DE CONCRETO DN 2.000 MM | m | 6.6 | 3464.39 | 22864.97
POÇOS EM ADUELA DE CONCRETO
| POÇOS EM ADUELA DE CONCRETO 2.500 MM X 2.500 MM | m | 2 | 8842.59 | 17685.18
| 14.4 - EMISSÁRIO EE FC1 |  |  | SUBTOTAL: | 132907.84
20000 | SERVIÇOS TÉCNICOS
20200 | VERIFICAÇÃO DE INTERFERENCIAS
20201 | PESQUISA DE INTERFERÊNCIAS | m³ | 1 | 79.51 | 79.51
20300 | LOCAÇÃO
20302 | LOCAÇÃO E NIVELAMENTO DE REDES DE ESGOTO/ EMISSÁRIO/DRENAGEM | m | 351 | 1.75 | 614.25
20400 | CADASTRO
20403 | CADASTRO DE REDE DE ESGOTO/EMISSÁRIO/DRENAGEM | m | 351 | 2.39 | 838.89
30000 | SERVIÇOS PRELIMINARES
30200 | TRÂNSITO E SEGURANÇA
30201 | TAPUME MÓVEL DE PROTEÇÃO EM CHAPAS COMPENSADAS | m | 88 | 7.76 | 682.88
30203 | PASSADIÇOS COM PRANCHAS DE MADEIRA, PARA PEDESTRES | m² | 4 | 33.58 | 134.32
30204 | PASSADIÇOS COM PRANCHAS DE MADEIRA, PARA VEÍCULOS | m² | 4 | 34.29 | 137.16
30206 | SINALIZAÇÃO DE TRÂNSITO NOTURNA | m | 7 | 4.59 | 32.13
30207 | SINALIZAÇÃO DE TRÂNSITO, COM PLACAS | m² | 7 | 16.23 | 113.61
30208 | FITA PLÁSTICA | m | 35 | 0.27 | 9.45
30209 | CERCA COM TELA TAPUME | m | 176 | 0.85 | 149.6
40000 | MOVIMENTO DE TERRA
40200 | ESCAVAÇÃO MANUAL DE ÁREAS, VALAS, POÇOS E CAVAS
40201 | ESCAVAÇÃO MANUAL DE ÁREAS, VALAS, POÇOS E CAVAS EM SOLO NÃO ROCHOSO, COM PROFUND. ATÉ 1,25 M | m³ | 31.8 | 59.06 | 1878.11
40202 | ESCAVAÇÃO MANUAL DE ÁREAS, VALAS, POÇOS E CAVAS EM SOLO NÃO ROCHOSO, COM PROFUND. DE 0,00 A 2,00 M | m³ | 3.84 | 79.51 | 305.32
40203 | ESCAVAÇÃO MANUAL DE ÁREAS, VALAS, POÇOS E CAVAS EM SOLO NÃO ROCHOSO, COM PROFUND. DE 0,00 A 4,00 M | m³ | 1.55 | 90.86 | 140.83
40300 | ESCAVAÇÃO MECANIZADA DE VALAS, POÇOS E CAVAS
40301 | ESCAVAÇÃO MECANIZADA DE VALAS, POÇOS E CAVAS EM SOLO NÃO ROCHOSO, COM PROFUND DE ATÉ 1,25 M | m³ | 286.17 | 9.78 | 2798.74
40302 | ESCAVAÇÃO MECANIZADA DE VALAS, POÇOS E CAVAS EM SOLO NÃO ROCHOSO, COM PROFUND. DE 0,00 A 2,00 M | m³ | 34.55 | 11.95 | 412.87
40303 | ESCAVAÇÃO MECANIZADA DE VALAS, POÇOS E CAVAS EM SOLO NÃO ROCHOSO, COM PROFUND. DE 0,00 A 4,00 M | m³ | 13.96 | 15.85 | 221.27
40400 | ESCAVAÇÃO DE ROCHA EM VALAS, POÇOS E CAVAS
40403 | ESCAVAÇÃO EM ROCHA BRANDA A FRIO, EM VALAS, POÇOS E CAVAS | m³ | 15.07 | 305.2 | 4599.36
40600 | ATERRO/REATERRO DE VALAS, POÇOS E CAVAS
40601 | ATERRO/REATERRO DE VALAS, POÇOS E CAVAS COMPACTADO MANUALMENTE | m³ | 22.31 | 19.31 | 430.81
40602 | ATERRO/REATERRO DE VALAS, POÇOS E CAVAS COMPACTADO MECANICAMENTE, SEM CONTROLE DO G.C. | m³ | 200.81 | 12.9 | 2590.45
40607 | ATERRO/REATERRO DE VALAS, POÇOS E CAVAS, COM FORN. DE AREIA/PÓ DE PEDRA, G.C.>=100%, SEM TRANSPORTE | m³ | 189.32 | 161.34 | 30544.89
40608 | TRANSPORTE DE AREIA / PÓ DE PEDRA PARA ATERRO | m³xKm | 2839.8 | 2.13 | 6048.77
40800 | CARGA, TRANSPORTE E DESCARGA
40801 | CARGA E DESCARGA - SOLO | m³ | 148.75 | 2.34 | 348.08
40802 | CARGA E DESCARGA - ROCHA | m³ | 15.07 | 3.05 | 45.96
40803 | CARGA E DESCARGA - ENTULHO | m³ | 100.85 | 3.05 | 307.59
40804 | TRANSPORTE DE MATERIAL ESCAVADO - SOLO | m³xKm | 743.75 | 1.88 | 1398.25
40805 | TRANSPORTE DE MATERIAL ESCAVADO - ROCHA | m³xKm | 75.35 | 2.45 | 184.61
40806 | TRANSPORTE DE MATERIAL - ENTULHO | m³xKm | 504.25 | 2.45 | 1235.41
50000 | ESCORAMENTO
50100 | ESCORAMENTO DE MADEIRA EM VALAS E CAVAS
50101 | PONTALETEAMENTO | m² | 836.89 | 18.43 | 15423.88
50600 | ESCORAMENTO BLINDADO EM VALAS
50602 | ESCORAMENTO COM BLINDADO LEVE | m² | 36.5 | 26.29 | 959.59
60000 | ESGOTAMENTO E DRENAGEM
60100 | ESGOTAMENTO COM BOMBA
60102 | CONJUNTO MOTO-BOMBA | h | 24 | 12.95 | 310.8
60200 | REBAIXAMENTO DE LENÇOL FREÁTICO
60201 | MOBILIZAÇÃO, DESMOBILIZAÇÃO E TRANSPORTE DE EQUIPAMENTOS | un | 1 | 3921.68 | 3921.68
60202 | OPERAÇÃO DO SISTEMA DE REBAIXAMENTO | cjdia | 5 | 601.04 | 3005.2
60205 | PONTEIRA FILTRANTE | un | 36 | 124.29 | 4474.44
90000 | ASSENTAMENTO
90600 | ASSENTAMENTO DE TUBOS E CONEXÕES EM PEAD ATÉ DIÂMENTRO 280MM
90610 | ASSENTAMENTO DE TUBOS E CONEXÕES EM PEAD, DE 200 MM | m | 351 | 24.15 | 8476.65
91200 | ASSENTAMENTO DE TUBOS EM CONCRETO, JUNTA ARGAMASSADA
91201 | ASSENTAMENTO DE TUBOS EM CONCRETO, J.AR., DN 200 MM | m | 1 | 24.44 | 24.44
91202 | ASSENTAMENTO DE TUBOS EM CONCRETO, J.AR., DN 300 MM | m | 4 | 41.23 | 164.92
91203 | ASSENTAMENTO DE TUBOS EM CONCRETO, J.AR., DN 400 MM | m | 2 | 68.55 | 137.1
100000 | PAVIMENTAÇÃO
100100 | REMOÇÃO DE PAVIMENTAÇÃO
100101 | REMOÇÃO DE PAVIMENTAÇÃO ASFALTICA | m² | 175.5 | 26.85 | 4712.18
100102 | REMOÇÃO DE PAVIMENTAÇÃO ASFALTICA COM BASE DE PEDRA IRREGULAR, PARALELEPÍPEDO, OU LAJOTA | m² | 175.5 | 28.19 | 4947.35
100112 | CORTE DE PAVIMENTAÇÃO ASFALTICA COM ESPESSURA ATÉ 0,10M | m | 24 | 3.14 | 75.36
100300 | EXECUÇÃO DE PAVIMENTAÇÃO ASFALTICA
100310 | TRANSPORTE DE BICA CORRIDA | m³xKm | 2106 | 2.31 | 4864.86
100315 | ENSAIO DE MASSA ESPECIFICA - IN SITU - MÉTODO FRASCO DE AREIA | un | 7 | 82.05 | 574.35
100316 | EXECUÇÃO DE SUB-BASE/REFORÇO DE SUBLEITO EM BICA CORRIDA, COM CONTROLE DO G.C.=100%, SEM TRANSPORTE | m³ | 140.4 | 156.38 | 21955.75
100400 | REGULARIZAÇÃO E REVESTIMENTO
100407 | REVESTIMENTO COM BICA CORRIDA REAPROVEITADA | m³ | 70.2 | 35.6 | 2499.12
120000 | FECHAMENTO
120100 | ALVENARIA
120107 | ALVENARIA DE BLOCO DE CONCRETO E=0,15 M | m² | 1 | 97.05 | 97.05
| 15 - BACIA FC2 |  |  | TOTAL: | 786127.28
| 15.1 - LIGAÇÕES DOMICILIARES FC2 |  |  | SUBTOTAL: | 125138.88
30000 | SERVIÇOS PRELIMINARES
30500 | DEMOLIÇÕES E CORTES
30515 | CORTE DE CONCRETO COM ESPESSURA ATÉ 0,15M | m | 67.2 | 34.75 | 2335.2
40000 | MOVIMENTO DE TERRA
40600 | ATERRO/REATERRO DE VALAS, POÇOS E CAVAS
40607 | ATERRO/REATERRO DE VALAS, POÇOS E CAVAS, COM FORN. DE AREIA/PÓ DE PEDRA, G.C.>=100%, SEM TRANSPORTE | m³ | 68.35 | 161.34 | 11027.59
40608 | TRANSPORTE DE AREIA / PÓ DE PEDRA PARA ATERRO | m³xKm | 1025.25 | 2.13 | 2183.78
40800 | CARGA, TRANSPORTE E DESCARGA
40803 | CARGA E DESCARGA - ENTULHO | m³ | 6.92 | 3.05 | 21.11
40806 | TRANSPORTE DE MATERIAL - ENTULHO | m³xKm | 34.6 | 2.45 | 84.77
80000 | FUNDAÇÕES E ESTRUTURAS
82100 | DISPOSITIVO ESPECIAIS E ESTRUTURAS ACESSÓRIAS
82104 | ASSENTAMENTO DE TAMPÃO DE FERRO FUNDIDO 400 MM | un | 128 | 95.85 | 12268.8
100000 | PAVIMENTAÇÃO
100100 | REMOÇÃO DE PAVIMENTAÇÃO
100103 | REMOÇÃO DE PAVIMENTAÇÃO EM PARALELEPIPEDO OU LAJOTA SEXTAVADA | m² | 349.02 | 14.77 | 5155.03
100107 | REMOÇÃO DE PASSEIO EM LADRILHO HIDRAULICO OU CERÂMICO | m² | 7.4 | 10.24 | 75.78
100108 | REMOÇÃO DE PASSEIO CIMENTADO | m² | 12.95 | 9.1 | 117.85
100109 | REMOÇÃO DE MEIO-FIO | m | 128 | 7.95 | 1017.6
100113 | REMOÇÃO DE PAVIMENTAÇÃO EM BLOCO DE CONCRETO INTERTRAVADO TIPO PAVER | m² | 16.66 | 14.77 | 246.07
100200 | REPOSIÇÃO DE PAVIMENTAÇÃO
100201 | REPOSIÇÃO DE PAVIMENTAÇÃO EM PARALELEPIPEDO OU PEDRA IRREGULAR | m² | 323.48 | 75.39 | 24387.16
100202 | FORNECIMENTO DE PARALELEPIPEDO | m² | 32 | 99.8 | 3193.6
100203 | REPOSIÇÃO DE PAVIMENTAÇÃO EM LAJOTA SEXTAVADA | m² | 25.54 | 27.99 | 714.86
100204 | FORNECIMENTO DE LAJOTA SEXTAVADA | m² | 3 | 81.23 | 243.69
100209 | REPOSIÇÃO DE PASSEIO EM LADRILHO HIDRAULICO OU CERÂMICO | m² | 4.02 | 84.96 | 341.54
100210 | FORNECIMENTO DE LADRILHO HIDRAULICO OU CERÂMICO | m² | 7 | 75.2 | 526.4
100211 | REPOSIÇÃO DE PASSEIO CIMENTADO | m² | 7.1 | 75.31 | 534.7
100212 | REPOSIÇÃO DE MEIO-FIO | m | 128 | 25.77 | 3298.56
100213 | FORNECIMENTO DE MEIO-FIO | m | 13 | 37.42 | 486.46
100216 | REPOSIÇÃO DE PAVIMENTAÇÃO EM BLOCO DE CONCRETO INTERTRAVADO TIPO PAVER | m² | 7.54 | 75.39 | 568.44
100217 | FORNECIMENTO DE BLOCO DE CONCRETO INTERTRAVADO TIPO PAVER | m² | 2 | 81.23 | 162.46
100300 | EXECUÇÃO DE PAVIMENTAÇÃO ASFALTICA
100310 | TRANSPORTE DE BICA CORRIDA | m³xKm | 611.7 | 2.31 | 1413.03
100400 | REGULARIZAÇÃO E REVESTIMENTO
100406 | REVESTIMENTO COM BICA CORRIDA, SEM TRANSPORTE | m³ | 40.78 | 123.98 | 5055.9
110000 | LIGAÇÕES PREDIAIS
110200 | LIGAÇÕES PREDIAIS DE ESGOTO EM REDE A SER IMPLANTADA
110201 | CONEXÃO DO RAMAL A REDE DE ESGOTO, EM PVC, DIAM. 100 MM | un | 128 | 8.59 | 1099.52
110205 | RAMAL PREDIAL DE ESGOTO EM PVC, DN 100 MM | m | 832 | 13.54 | 11265.28
110209 | CAIXA DE INSPEÇÃO EM ANÉIS DE CONCRETO PRÉ-MOLDADO DN 400 MM, PROFUNDIDADE ATÉ 1,00 M | un | 128 | 245.9 | 31475.2
110211 | ACRÉSCIMO DE ANÉIS DE CONCRETO, PARA CAIXA DE INSPEÇÃO, DN 400 MM, PROFUNDIDADES ACIMA DE 1,00 M | m | 10 | 114.65 | 1146.5
110215 | COROAMENTO DE TAMPA EM LIGAÇÃO DOMICILIAR EM PASSEIO | un | 46 | 102 | 4692
| 15.2 - REDE COLETORA FC2 |  |  | SUBTOTAL: | 388897.44
20000 | SERVIÇOS TÉCNICOS
20200 | VERIFICAÇÃO DE INTERFERENCIAS
20201 | PESQUISA DE INTERFERÊNCIAS | m³ | 5 | 79.51 | 397.55
20300 | LOCAÇÃO
20302 | LOCAÇÃO E NIVELAMENTO DE REDES DE ESGOTO/ EMISSÁRIO/DRENAGEM | m | 1314 | 1.75 | 2299.5
20400 | CADASTRO
20403 | CADASTRO DE REDE DE ESGOTO/EMISSÁRIO/DRENAGEM | m | 1314 | 2.39 | 3140.46
30000 | SERVIÇOS PRELIMINARES
30200 | TRÂNSITO E SEGURANÇA
30201 | TAPUME MÓVEL DE PROTEÇÃO EM CHAPAS COMPENSADAS | m | 329 | 7.76 | 2553.04
30203 | PASSADIÇOS COM PRANCHAS DE MADEIRA, PARA PEDESTRES | m² | 13 | 33.58 | 436.54
30204 | PASSADIÇOS COM PRANCHAS DE MADEIRA, PARA VEÍCULOS | m² | 13 | 34.29 | 445.77
30206 | SINALIZAÇÃO DE TRÂNSITO NOTURNA | m | 26 | 4.59 | 119.34
30207 | SINALIZAÇÃO DE TRÂNSITO, COM PLACAS | m² | 26 | 16.23 | 421.98
30208 | FITA PLÁSTICA | m | 131 | 0.27 | 35.37
30209 | CERCA COM TELA TAPUME | m | 657 | 0.85 | 558.45
40000 | MOVIMENTO DE TERRA
40200 | ESCAVAÇÃO MANUAL DE ÁREAS, VALAS, POÇOS E CAVAS
40201 | ESCAVAÇÃO MANUAL DE ÁREAS, VALAS, POÇOS E CAVAS EM SOLO NÃO ROCHOSO, COM PROFUND. ATÉ 1,25 M | m³ | 84.5 | 59.06 | 4990.57
40202 | ESCAVAÇÃO MANUAL DE ÁREAS, VALAS, POÇOS E CAVAS EM SOLO NÃO ROCHOSO, COM PROFUND. DE 0,00 A 2,00 M | m³ | 4.77 | 79.51 | 379.26
40203 | ESCAVAÇÃO MANUAL DE ÁREAS, VALAS, POÇOS E CAVAS EM SOLO NÃO ROCHOSO, COM PROFUND. DE 0,00 A 4,00 M | m³ | 17.81 | 90.86 | 1618.22
40300 | ESCAVAÇÃO MECANIZADA DE VALAS, POÇOS E CAVAS
40301 | ESCAVAÇÃO MECANIZADA DE VALAS, POÇOS E CAVAS EM SOLO NÃO ROCHOSO, COM PROFUND DE ATÉ 1,25 M | m³ | 760.49 | 9.78 | 7437.59
40302 | ESCAVAÇÃO MECANIZADA DE VALAS, POÇOS E CAVAS EM SOLO NÃO ROCHOSO, COM PROFUND. DE 0,00 A 2,00 M | m³ | 42.89 | 11.95 | 512.54
40303 | ESCAVAÇÃO MECANIZADA DE VALAS, POÇOS E CAVAS EM SOLO NÃO ROCHOSO, COM PROFUND. DE 0,00 A 4,00 M | m³ | 160.3 | 15.85 | 2540.76
40400 | ESCAVAÇÃO DE ROCHA EM VALAS, POÇOS E CAVAS
40401 | ESCAVAÇÃO DE ROCHA COMPACTA A FOGO, EM VALAS, POÇOS E CAVAS | m³ | 58.88 | 458.53 | 26998.25
40402 | ESCAVAÇÃO DE ROCHA COMPACTA A FRIO, EM VALAS, POÇOS E CAVAS | m³ | 51.52 | 466.73 | 24045.93
40403 | ESCAVAÇÃO EM ROCHA BRANDA A FRIO, EM VALAS, POÇOS E CAVAS | m³ | 36.8 | 305.2 | 11231.36
40600 | ATERRO/REATERRO DE VALAS, POÇOS E CAVAS
40601 | ATERRO/REATERRO DE VALAS, POÇOS E CAVAS COMPACTADO MANUALMENTE | m³ | 70.67 | 19.31 | 1364.64
40602 | ATERRO/REATERRO DE VALAS, POÇOS E CAVAS COMPACTADO MECANICAMENTE, SEM CONTROLE DO G.C. | m³ | 636.03 | 12.9 | 8204.79
40607 | ATERRO/REATERRO DE VALAS, POÇOS E CAVAS, COM FORN. DE AREIA/PÓ DE PEDRA, G.C.>=100%, SEM TRANSPORTE | m³ | 420.21 | 161.34 | 67796.68
40608 | TRANSPORTE DE AREIA / PÓ DE PEDRA PARA ATERRO | m³xKm | 6303.15 | 2.13 | 13425.71
40800 | CARGA, TRANSPORTE E DESCARGA
40801 | CARGA E DESCARGA - SOLO | m³ | 364.05 | 2.34 | 851.88
40802 | CARGA E DESCARGA - ROCHA | m³ | 147.2 | 3.05 | 448.96
40803 | CARGA E DESCARGA - ENTULHO | m³ | 10.16 | 3.05 | 30.99
40804 | TRANSPORTE DE MATERIAL ESCAVADO - SOLO | m³xKm | 1820.25 | 1.88 | 3422.07
40805 | TRANSPORTE DE MATERIAL ESCAVADO - ROCHA | m³xKm | 736 | 2.45 | 1803.2
40806 | TRANSPORTE DE MATERIAL - ENTULHO | m³xKm | 50.8 | 2.45 | 124.46
40900 | PROTEÇÃO PARA DESMONTE COM USO DE EXPLOSIVO
40904 | PROTEÇÃO PARA DESMONTE COM USO DE EXPLOSIVO COM TERRA | m³ | 176.64 | 38.62 | 6821.84
50000 | ESCORAMENTO
50100 | ESCORAMENTO DE MADEIRA EM VALAS E CAVAS
50101 | PONTALETEAMENTO | m² | 146.41 | 18.43 | 2698.34
50600 | ESCORAMENTO BLINDADO EM VALAS
50602 | ESCORAMENTO COM BLINDADO LEVE | m² | 602.95 | 26.29 | 15851.56
60000 | ESGOTAMENTO E DRENAGEM
60100 | ESGOTAMENTO COM BOMBA
60102 | CONJUNTO MOTO-BOMBA | h | 167 | 12.95 | 2162.65
80000 | FUNDAÇÕES E ESTRUTURAS
80600 | FORMAS
80601 | FORMA DE MADEIRA COMUM | m² | 12 | 91.68 | 1100.16
80800 | ARMADURAS
80802 | AÇO CA-50 | kg | 80 | 16.87 | 1349.6
80900 | CONCRETO NÃO ESTRUTURAL
80901 | CONCRETO NÃO ESTRUTURAL, CONSUMO MÍNIMO DE 150 KG DE CIMENTO/M3 | m³ | 1 | 551.35 | 551.35
81700 | POÇO DE VISITA EM ANEIS DE CONCRETO
81713 | POÇO DE VISITA (BASE FUNDO PRONTO), DN 800 MM ATÉ 1.00M - TIPO 2 | un | 20 | 1769.69 | 35393.8
81719 | ACRÉSCIMO DE CÂMARA (BALÃO) EM POÇO DE VISITA EM ANÉIS DE CONCRETO PB, DN 800 MM | m | 18.48 | 992.49 | 18341.22
82100 | DISPOSITIVO ESPECIAIS E ESTRUTURAS ACESSÓRIAS
82103 | ASSENTAMENTO DE TUBO DE QUEDA | m | 6 | 160.41 | 962.46
| EXECUÇÃO DE LAJE E ASSENTAMENTO DE T-5 PARA TERMINAL DE LIMPEZA | un | 5 | 418.26 | 2091.3
90000 | ASSENTAMENTO
90500 | ASSENTAMENTO DE TUBOS E CONEXÕES EM PVC, RPVC, PVC DEFºFº, PRFV, JUNTA ELÁSTICA
90504 | ASSENTAMENTO DE TUBOS E CONEXÕES EM PVC, RPVC, PVC DEFºFº, PRFV, J.E., DN 150 MM | m | 1317 | 2.29 | 3015.93
91200 | ASSENTAMENTO DE TUBOS EM CONCRETO, JUNTA ARGAMASSADA
91201 | ASSENTAMENTO DE TUBOS EM CONCRETO, J.AR., DN 200 MM | m | 3 | 24.44 | 73.32
91202 | ASSENTAMENTO DE TUBOS EM CONCRETO, J.AR., DN 300 MM | m | 13 | 41.23 | 535.99
91203 | ASSENTAMENTO DE TUBOS EM CONCRETO, J.AR., DN 400 MM | m | 6 | 68.55 | 411.3
91204 | ASSENTAMENTO DE TUBOS EM CONCRETO, J.AR., DN 500 MM | m | 2 | 88.13 | 176.26
91205 | ASSENTAMENTO DE TUBOS EM CONCRETO, J.AR., DN 600 MM | m | 1 | 107.81 | 107.81
91207 | ASSENTAMENTO DE TUBOS EM CONCRETO, J.AR., DN 800 MM | m | 1 | 149.01 | 149.01
91209 | ASSENTAMENTO DE TUBOS EM CONCRETO, J.AR., DN 1.000 MM | m | 1 | 194.98 | 194.98
100000 | PAVIMENTAÇÃO
100100 | REMOÇÃO DE PAVIMENTAÇÃO
100103 | REMOÇÃO DE PAVIMENTAÇÃO EM PARALELEPIPEDO OU LAJOTA SEXTAVADA | m² | 856.35 | 14.77 | 12648.29
100200 | REPOSIÇÃO DE PAVIMENTAÇÃO
100201 | REPOSIÇÃO DE PAVIMENTAÇÃO EM PARALELEPIPEDO OU PEDRA IRREGULAR | m² | 777.02 | 75.39 | 58579.54
100202 | FORNECIMENTO DE PARALELEPIPEDO | m² | 80 | 99.8 | 7984
100203 | REPOSIÇÃO DE PAVIMENTAÇÃO EM LAJOTA SEXTAVADA | m² | 58.53 | 27.99 | 1638.25
100204 | FORNECIMENTO DE LAJOTA SEXTAVADA | m² | 6 | 81.23 | 487.38
100300 | EXECUÇÃO DE PAVIMENTAÇÃO ASFALTICA
100310 | TRANSPORTE DE BICA CORRIDA | m³xKm | 2376.3 | 2.31 | 5489.25
100400 | REGULARIZAÇÃO E REVESTIMENTO
100406 | REVESTIMENTO COM BICA CORRIDA, SEM TRANSPORTE | m³ | 158.42 | 123.98 | 19640.91
100407 | REVESTIMENTO COM BICA CORRIDA REAPROVEITADA | m³ | 67.89 | 35.6 | 2416.88
120000 | FECHAMENTO
120100 | ALVENARIA
120107 | ALVENARIA DE BLOCO DE CONCRETO E=0,15 M | m² | 4 | 97.05 | 388.2
| 15.3 - ESTAÇÃO ELEVATÓRIA EE FC2 |  |  | SUBTOTAL: | 246919.35
20000 | SERVIÇOS TÉCNICOS
20300 | LOCAÇÃO
20303 | LOCAÇÃO E NIVELAMENTO DE OBRAS LOCALIZADAS ATÉ 1 HA | m² | 36 | 0.71 | 25.56
20400 | CADASTRO
20405 | CADASTRO DE OBRAS LOCALIZADAS | pr | 2 | 285.15 | 570.3
30000 | SERVIÇOS PRELIMINARES
30200 | TRÂNSITO E SEGURANÇA
30202 | TAPUME VEDAÇÃO EM CHAPA COMPENSADA | m² | 41.8 | 72.27 | 3020.89
40000 | MOVIMENTO DE TERRA
40200 | ESCAVAÇÃO MANUAL DE ÁREAS, VALAS, POÇOS E CAVAS
40202 | ESCAVAÇÃO MANUAL DE ÁREAS, VALAS, POÇOS E CAVAS EM SOLO NÃO ROCHOSO, COM PROFUND. DE 0,00 A 2,00 M | m³ | 5.13 | 79.51 | 407.89
40203 | ESCAVAÇÃO MANUAL DE ÁREAS, VALAS, POÇOS E CAVAS EM SOLO NÃO ROCHOSO, COM PROFUND. DE 0,00 A 4,00 M | m³ | 13.62 | 90.86 | 1237.51
40300 | ESCAVAÇÃO MECANIZADA DE VALAS, POÇOS E CAVAS
40302 | ESCAVAÇÃO MECANIZADA DE VALAS, POÇOS E CAVAS EM SOLO NÃO ROCHOSO, COM PROFUND. DE 0,00 A 2,00 M | m³ | 46.17 | 11.95 | 551.73
40303 | ESCAVAÇÃO MECANIZADA DE VALAS, POÇOS E CAVAS EM SOLO NÃO ROCHOSO, COM PROFUND. DE 0,00 A 4,00 M | m³ | 122.54 | 15.85 | 1942.26
40600 | ATERRO/REATERRO DE VALAS, POÇOS E CAVAS
40601 | ATERRO/REATERRO DE VALAS, POÇOS E CAVAS COMPACTADO MANUALMENTE | m³ | 9.37 | 19.31 | 180.93
40602 | ATERRO/REATERRO DE VALAS, POÇOS E CAVAS COMPACTADO MECANICAMENTE, SEM CONTROLE DO G.C. | m³ | 84.36 | 12.9 | 1088.24
40607 | ATERRO/REATERRO DE VALAS, POÇOS E CAVAS, COM FORN. DE AREIA/PÓ DE PEDRA, G.C.>=100%, SEM TRANSPORTE | m³ | 43.3 | 161.34 | 6986.02
40608 | TRANSPORTE DE AREIA / PÓ DE PEDRA PARA ATERRO | m³xKm | 649.5 | 2.13 | 1383.44
40800 | CARGA, TRANSPORTE E DESCARGA
40801 | CARGA E DESCARGA - SOLO | m³ | 93.73 | 2.34 | 219.33
40804 | TRANSPORTE DE MATERIAL ESCAVADO - SOLO | m³xKm | 468.65 | 1.88 | 881.06
50000 | ESCORAMENTO
50200 | ESCORAMENTO METÁLICO EM VALAS, CAVAS E POÇOS
50201 | ESTACA PRANCHA | m² | 86.58 | 119.2 | 10320.34
50202 | ESCORAMENTO CONTÍNUO C/ CHAPAS METÁLICAS GROSSAS | m² | 9 | 68.08 | 612.72
60000 | ESGOTAMENTO E DRENAGEM
60100 | ESGOTAMENTO COM BOMBA
60102 | CONJUNTO MOTO-BOMBA | h | 53 | 12.95 | 686.35
80000 | FUNDAÇÕES E ESTRUTURAS
80400 | LASTRO
80402 | LASTRO DE PEDRA BRITADA | m³ | 1.01 | 186.18 | 188.04
80600 | FORMAS
80602 | FORMA PLANA, EM CHAPA COMPENSADA RESINADA, ESTRUTURAL | m² | 16.97 | 131.61 | 2233.42
80604 | FORMA CURVA, EM CHAPA COMPENSADA RESINADA, ESTRUTURAL | m² | 9.14 | 241.95 | 2211.42
80700 | CIMBRAMENTOS
80701 | CIMBRAMENTO DE MADEIRA | m³ | 11.25 | 46.37 | 521.66
80800 | ARMADURAS
80802 | AÇO CA-50 | kg | 346.93 | 16.87 | 5852.71
80803 | AÇO CA-60 | kg | 19.48 | 16.95 | 330.19
81000 | CONCRETO ESTRUTURAL
81001 | CONCRETO ESTRUTURAL, FCK = 15,0 MPA | m³ | 1.01 | 698.21 | 705.19
81009 | CONCRETO ESTRUTURAL, FCK = 40,0 MPA | m³ | 7.3 | 838.86 | 6123.68
82100 | DISPOSITIVO ESPECIAIS E ESTRUTURAS ACESSÓRIAS
82113 | ASSENTAMENTO DE CAIXA FOFO PARA REGISTRO T- 5 | un | 5 | 64 | 320
82114 | ASSENTAMENTO DE TAMPÃO DE FERRO FUNDIDO 800MM | un | 3 | 157.89 | 473.67
| ASSENTAMENTO DE TAMPÃO DE FERRO FUNDIDO 700 MM | un | 2 | 141.93 | 283.86
| CALHA PULTRUDADA SEMI-CIRCULAR DN 2000 CONFORME PROJETO | un | 1 | 1874.17 | 1874.17
90000 | ASSENTAMENTO
90500 | ASSENTAMENTO DE TUBOS E CONEXÕES EM PVC, RPVC, PVC DEFºFº, PRFV, JUNTA ELÁSTICA
90503 | ASSENTAMENTO DE TUBOS E CONEXÕES EM PVC, RPVC, PVC DEFºFº, PRFV, J.E., DN 100 MM | m | 2 | 1.94 | 3.88
90504 | ASSENTAMENTO DE TUBOS E CONEXÕES EM PVC, RPVC, PVC DEFºFº, PRFV, J.E., DN 150 MM | m | 12 | 2.29 | 27.48
100000 | PAVIMENTAÇÃO
100300 | EXECUÇÃO DE PAVIMENTAÇÃO ASFALTICA
100310 | TRANSPORTE DE BICA CORRIDA | m³xKm | 72.45 | 2.31 | 167.36
100400 | REGULARIZAÇÃO E REVESTIMENTO
100406 | REVESTIMENTO COM BICA CORRIDA, SEM TRANSPORTE | m³ | 4.83 | 123.98 | 598.82
130000 | REVESTIMENTO E TRATAMENTO DE SUPERFÍCIE
130200 | IMPERMEABILIZAÇÃO / PROTEÇÃO
130209 | IMPERMEABILIZAÇÃO BETUMINOSA | m² | 87.02 | 47.23 | 4109.95
130219 | IMPERMEABILIZANTE BI-COMPONENTE A BASE DE RESINA EPÓXI, ALCATRÃO DE HULHA, ADITIVOS E FILER MINERAL | m² | 96.43 | 85.04 | 8200.41
140000 | INSTALAÇÕES PREDIAIS
141700 | INSTALAÇÕES PREDIAIS
141705 | INSTALAÇÕES ELÉTRICAS PREDIAIS INTERNA E EXTERNA | Gb | 1 | 92321.65 | 92321.65
| ELEVAÇÃO CCM - RUA | un | 1 | 43789.18 | 43789.18
150000 | INSTALAÇÕES DE PRODUÇÃO
151000 | MONTAGEM DE TUBOS E CONEXÕES
151001 | MONTAGEM DE TUBOS E CONEXÕES EM FERRO FUNDIDO | kg | 902.71 | 2.35 | 2121.37
170000 | SERVIÇOS DIVERSOS
170400 | POÇOS EM ANÉIS DE CONCRETO
170404 | ACRÉSCIMO DE POÇOS EM ANÉIS DE CONCRETO DN 1.200 MM | m | 2.3 | 902.05 | 2074.72
170408 | ACRÉSCIMO DE POÇOS EM ANÉIS DE CONCRETO DN 2.000 MM | m | 6.6 | 3464.39 | 22864.97
POÇOS EM ADUELA DE CONCRETO
| POÇOS EM ADUELA DE CONCRETO 2.500 MM X 3.000 MM | m | 2 | 9703.49 | 19406.98
| 15.4 - EMISSÁRIO EE FC2 |  |  | SUBTOTAL: | 25171.61
20000 | SERVIÇOS TÉCNICOS
20200 | VERIFICAÇÃO DE INTERFERENCIAS
20201 | PESQUISA DE INTERFERÊNCIAS | m³ | 1 | 79.51 | 79.51
20300 | LOCAÇÃO
20302 | LOCAÇÃO E NIVELAMENTO DE REDES DE ESGOTO/ EMISSÁRIO/DRENAGEM | m | 99 | 1.75 | 173.25
20400 | CADASTRO
20403 | CADASTRO DE REDE DE ESGOTO/EMISSÁRIO/DRENAGEM | m | 99 | 2.39 | 236.61
30000 | SERVIÇOS PRELIMINARES
30200 | TRÂNSITO E SEGURANÇA
30201 | TAPUME MÓVEL DE PROTEÇÃO EM CHAPAS COMPENSADAS | m | 25 | 7.76 | 194
30203 | PASSADIÇOS COM PRANCHAS DE MADEIRA, PARA PEDESTRES | m² | 1 | 33.58 | 33.58
30204 | PASSADIÇOS COM PRANCHAS DE MADEIRA, PARA VEÍCULOS | m² | 1 | 34.29 | 34.29
30206 | SINALIZAÇÃO DE TRÂNSITO NOTURNA | m | 2 | 4.59 | 9.18
30207 | SINALIZAÇÃO DE TRÂNSITO, COM PLACAS | m² | 2 | 16.23 | 32.46
30208 | FITA PLÁSTICA | m | 10 | 0.27 | 2.7
30209 | CERCA COM TELA TAPUME | m | 50 | 0.85 | 42.5
40000 | MOVIMENTO DE TERRA
40200 | ESCAVAÇÃO MANUAL DE ÁREAS, VALAS, POÇOS E CAVAS
40201 | ESCAVAÇÃO MANUAL DE ÁREAS, VALAS, POÇOS E CAVAS EM SOLO NÃO ROCHOSO, COM PROFUND. ATÉ 1,25 M | m³ | 7.98 | 59.06 | 471.3
40300 | ESCAVAÇÃO MECANIZADA DE VALAS, POÇOS E CAVAS
40301 | ESCAVAÇÃO MECANIZADA DE VALAS, POÇOS E CAVAS EM SOLO NÃO ROCHOSO, COM PROFUND DE ATÉ 1,25 M | m³ | 71.85 | 9.78 | 702.69
40400 | ESCAVAÇÃO DE ROCHA EM VALAS, POÇOS E CAVAS
40402 | ESCAVAÇÃO DE ROCHA COMPACTA A FRIO, EM VALAS, POÇOS E CAVAS | m³ | 3.01 | 466.73 | 1404.86
40403 | ESCAVAÇÃO EM ROCHA BRANDA A FRIO, EM VALAS, POÇOS E CAVAS | m³ | 3.01 | 305.2 | 918.65
40600 | ATERRO/REATERRO DE VALAS, POÇOS E CAVAS
40601 | ATERRO/REATERRO DE VALAS, POÇOS E CAVAS COMPACTADO MANUALMENTE | m³ | 4.79 | 19.31 | 92.49
40602 | ATERRO/REATERRO DE VALAS, POÇOS E CAVAS COMPACTADO MECANICAMENTE, SEM CONTROLE DO G.C. | m³ | 43.11 | 12.9 | 556.12
40607 | ATERRO/REATERRO DE VALAS, POÇOS E CAVAS, COM FORN. DE AREIA/PÓ DE PEDRA, G.C.>=100%, SEM TRANSPORTE | m³ | 37.32 | 161.34 | 6021.21
40608 | TRANSPORTE DE AREIA / PÓ DE PEDRA PARA ATERRO | m³xKm | 559.8 | 2.13 | 1192.37
40800 | CARGA, TRANSPORTE E DESCARGA
40801 | CARGA E DESCARGA - SOLO | m³ | 31.93 | 2.34 | 74.72
40802 | CARGA E DESCARGA - ROCHA | m³ | 6.01 | 3.05 | 18.33
40803 | CARGA E DESCARGA - ENTULHO | m³ | 1.04 | 3.05 | 3.17
40804 | TRANSPORTE DE MATERIAL ESCAVADO - SOLO | m³xKm | 159.65 | 1.88 | 300.14
40805 | TRANSPORTE DE MATERIAL ESCAVADO - ROCHA | m³xKm | 30.05 | 2.45 | 73.62
40806 | TRANSPORTE DE MATERIAL - ENTULHO | m³xKm | 5.2 | 2.45 | 12.74
60000 | ESGOTAMENTO E DRENAGEM
60100 | ESGOTAMENTO COM BOMBA
60102 | CONJUNTO MOTO-BOMBA | h | 8 | 12.95 | 103.6
90000 | ASSENTAMENTO
90600 | ASSENTAMENTO DE TUBOS E CONEXÕES EM PEAD ATÉ DIÂMENTRO 280MM
90617 | ASSENTAMENTO DE TUBOS E CONEXÕES EM PEAD, DE 90 MM (ROLO) | m | 99 | 3.68 | 364.32
91200 | ASSENTAMENTO DE TUBOS EM CONCRETO, JUNTA ARGAMASSADA
91202 | ASSENTAMENTO DE TUBOS EM CONCRETO, J.AR., DN 300 MM | m | 1 | 41.23 | 41.23
100000 | PAVIMENTAÇÃO
100100 | REMOÇÃO DE PAVIMENTAÇÃO
100103 | REMOÇÃO DE PAVIMENTAÇÃO EM PARALELEPIPEDO OU LAJOTA SEXTAVADA | m² | 103.6 | 14.77 | 1530.17
100200 | REPOSIÇÃO DE PAVIMENTAÇÃO
100201 | REPOSIÇÃO DE PAVIMENTAÇÃO EM PARALELEPIPEDO OU PEDRA IRREGULAR | m² | 103.6 | 75.39 | 7810.4
100202 | FORNECIMENTO DE PARALELEPIPEDO | m² | 10 | 99.8 | 998
100300 | EXECUÇÃO DE PAVIMENTAÇÃO ASFALTICA
100310 | TRANSPORTE DE BICA CORRIDA | m³xKm | 155.4 | 2.31 | 358.97
100400 | REGULARIZAÇÃO E REVESTIMENTO
100406 | REVESTIMENTO COM BICA CORRIDA, SEM TRANSPORTE | m³ | 10.36 | 123.98 | 1284.43
| 16 - ESTAÇÃO DE TRATAMENTO DE ESGOTO |  |  | TOTAL: | 170112.83
| 16.1 - NOVA SUBESTAÇÃO |  |  | SUBTOTAL: | 170112.83
20000 | SERVIÇOS TÉCNICOS
20400 | CADASTRO
20405 | CADASTRO DE OBRAS LOCALIZADAS | pr | 6 | 285.15 | 1710.9
40000 | MOVIMENTO DE TERRA
40200 | ESCAVAÇÃO MANUAL DE ÁREAS, VALAS, POÇOS E CAVAS
40201 | ESCAVAÇÃO MANUAL DE ÁREAS, VALAS, POÇOS E CAVAS EM SOLO NÃO ROCHOSO, COM PROFUND. ATÉ 1,25 M | m³ | 2.76 | 59.06 | 163.01
40300 | ESCAVAÇÃO MECANIZADA DE VALAS, POÇOS E CAVAS
40301 | ESCAVAÇÃO MECANIZADA DE VALAS, POÇOS E CAVAS EM SOLO NÃO ROCHOSO, COM PROFUND DE ATÉ 1,25 M | m³ | 24.84 | 9.78 | 242.94
40400 | ESCAVAÇÃO DE ROCHA EM VALAS, POÇOS E CAVAS
40402 | ESCAVAÇÃO DE ROCHA COMPACTA A FRIO, EM VALAS, POÇOS E CAVAS | m³ | 0.73 | 466.73 | 340.71
40403 | ESCAVAÇÃO EM ROCHA BRANDA A FRIO, EM VALAS, POÇOS E CAVAS | m³ | 0.73 | 305.2 | 222.8
40600 | ATERRO/REATERRO DE VALAS, POÇOS E CAVAS
40601 | ATERRO/REATERRO DE VALAS, POÇOS E CAVAS COMPACTADO MANUALMENTE | m³ | 2.6 | 19.31 | 50.21
40602 | ATERRO/REATERRO DE VALAS, POÇOS E CAVAS COMPACTADO MECANICAMENTE, SEM CONTROLE DO G.C. | m³ | 17.9 | 12.9 | 230.91
40607 | ATERRO/REATERRO DE VALAS, POÇOS E CAVAS, COM FORN. DE AREIA/PÓ DE PEDRA, G.C.>=100%, SEM TRANSPORTE | m³ | 5.2 | 161.34 | 838.97
40608 | TRANSPORTE DE AREIA / PÓ DE PEDRA PARA ATERRO | m³xKm | 78 | 2.13 | 166.14
40800 | CARGA, TRANSPORTE E DESCARGA
40801 | CARGA E DESCARGA - SOLO | m³ | 1.93 | 2.34 | 4.52
40802 | CARGA E DESCARGA - ROCHA | m³ | 1.46 | 3.05 | 4.45
40804 | TRANSPORTE DE MATERIAL ESCAVADO - SOLO | m³xKm | 57.9 | 1.88 | 108.85
40805 | TRANSPORTE DE MATERIAL ESCAVADO - ROCHA | m³xKm | 43.8 | 2.45 | 107.31
80000 | FUNDAÇÕES E ESTRUTURAS
80200 | ESTACAS
80203 | ESTACA MOLDADA ''IN LOCO'', TIPO BROCA, DIÂMENTRO 0,25 M | m | 12 | 121.36 | 1456.32
80400 | LASTRO
80402 | LASTRO DE PEDRA BRITADA | m³ | 0.28 | 186.18 | 52.13
80600 | FORMAS
80602 | FORMA PLANA, EM CHAPA COMPENSADA RESINADA, ESTRUTURAL | m² | 39.97 | 131.61 | 5260.45
80700 | CIMBRAMENTOS
80701 | CIMBRAMENTO DE MADEIRA | m³ | 15.6 | 46.37 | 723.37
80800 | ARMADURAS
80802 | AÇO CA-50 | kg | 147.5 | 16.87 | 2488.33
80803 | AÇO CA-60 | kg | 47.3 | 16.95 | 801.74
| LAJE PRE-MOLDADA CONVENCIONAL (LAJOTAS + VIGOTAS) | m² | 6.16 | 190.8 | 1175.33
81000 | CONCRETO ESTRUTURAL
81007 | CONCRETO ESTRUTURAL, FCK = 30,0 MPA | m³ | 4.69 | 758.91 | 3559.29
120000 | FECHAMENTO
120100 | ALVENARIA
120101 | ALVENARIA DE TIJOLOS CERÂMICO MACIÇO 1/2 VEZ | m² | 12.38 | 143.82 | 1780.49
120300 | ESQUADRIAS E FERRAGENS
| PORTA DE FERRO GALVANIZADO A FOGO, (PADRÃO CELESC) | un | 1 | 3564.43 | 3564.43
| VENTILAÇÃO 0,40 M X 0,60 M (PADRÃO CELESC) | un | 5 | 516.23 | 2581.15
| JANELA DE ILUMINAÇÃO NATURAL (PADRÃO CELESC) | un | 1 | 516.23 | 516.23
120500 | DISPOSITIVO DE PROTEÇÃO E ACESSO
120511 | GUARDA CORPO PULTRUDADO COM FIXAÇÃO DE BASE NO PISO - NR12 E CBMSC IN9 | m | 9.48 | 1157.7 | 10975
130000 | REVESTIMENTO E TRATAMENTO DE SUPERFÍCIE
130100 | PISOS, TETOS E PAREDES
130101 | PISOS CIMENTADO LISO, E = 0,02 M | m² | 1.6 | 30.28 | 48.45
130117 | ARGAMASSA, CIMENTO E AREIA TRAÇO 1:3 | m³ | 3.08 | 652.79 | 2010.59
130118 | CHAPISCO COMUM, CIMENTO E AREIA, TRAÇO 1:3 | m² | 21.58 | 9.02 | 194.65
130121 | REBOCO, CAL E AREIA, TRAÇO 1:4 | m² | 21.58 | 32.54 | 702.21
130200 | IMPERMEABILIZAÇÃO / PROTEÇÃO
130209 | IMPERMEABILIZAÇÃO BETUMINOSA | m² | 6 | 47.23 | 283.38
130215 | IMPERMEABILIZANTE SEMI-FLEXÍVEL À BASE DE CIMENTOS ESPECIAIS, ADITIVOS E RESINA ACRÍLICA | m² | 4.17 | 37.95 | 158.25
130300 | PINTURA
130305 | PINTURA LATEX PVA, SEM MASSA CORRIDA PVA | m² | 18.24 | 19.79 | 360.97
130307 | PINTURA LATEX ACRÍLICA, SEM MASSA CORRIDA ACRÍLICA | m² | 40.8 | 23.5 | 958.8
130318 | PINTURA DE LOGOTIPO | un | 1 | 792.21 | 792.21
140000 | INSTALAÇÕES PREDIAIS
141700 | INSTALAÇÕES PREDIAIS
141705 | INSTALAÇÕES ELÉTRICAS PREDIAIS INTERNA E EXTERNA | Gb | 1 | 125477.34 | 125477.34
| 17 - CANTEIRO DE SERVIÇOS |  |  | TOTAL: | 1952786.56
| 17.1 - CANTEIRO DE SERVIÇOS |  |  | SUBTOTAL: | 1952786.56
CONSTRUÇÃO DO CANTEIRO
010101 | CANTEIRO DE OBRAS | Gb | 1 | 278498.56 | 278498.56
10200 | PLACA DE OBRA
10201 | PLACA DE OBRA CASAN | m² | 24 | 414.35 | 9944.4
10202 | PLACA DE OBRA DO AGENTE FINANCIADOR | m² | 24 | 414.35 | 9944.4
ADMINISTRAÇÃO LOCAL
10401 | ADMINISTRAÇÃO LOCAL | Gb | 1 | 1654399.2 | 1654399.2

## Materiais
CASAN COMPANHIA CATARINENSE DE ÁGUAS E SANEAMENTO
82.508.433/0001-17 - EMÍLIO BLUM, 83 - CENTRO - CEP 88.020-010 - FLORIANÓPOLIS - SC
ORÇAMENTO MATERIAIS E EQUIPAMENTOS - JANEIRO/2025
14.38%
CÓDIGO | DESCRIÇÃO | UN | QTDE | PREÇO UNITÁRIO | CUSTO TOTAL
| SES RIO DO SUL - COMPLEMENTAÇÃO DA 1ª ETAPA |  |  | TOTAL DE MATERIAIS: | 18682848.32
| 1 - BACIA A1 |  |  | TOTAL: | 2363672.28
| 1.1 - LIGAÇÕES DOMICILIARES A1 |  |  | SUBTOTAL: | 607562.9
5028 | ANEL BORRACHA PVC ESGOTO DN 100 JE | pç | 702 | 4.9 | 3439.8
5029 | ANEL BORRACHA PVC ESGOTO DN 150 JE | pç | 111 | 10.87 | 1206.57
5032 | ANEL BORRACHA PVC ESGOTO DN 300 JE | pç | 4 | 12.01 | 48.04
46513 | CURVA PVC 45G PB ESG DN 100 JEI | pç | 702 | 20.02 | 14054.04
46514 | CURVA PVC 45G PB ESG DN 150 JEI | pç | 45 | 78.08 | 3513.6
11847 | SELIM PVC ESG 90G TRAVA DN 150 X 100 JE | pç | 601 | 33.22 | 19965.22
52107 | SELIM PVC ESG 90G COMPACTO 200 X 100 JEI | pç | 17 | 28.29 | 480.93
50614 | SELIM PVC ESG 90G COMPACTO 250 X 100 JEI | pç | 48 | 84.86 | 4073.28
48089 | SELIM PVC ESG 90G COMPACTO 300 X 100 JEI | pç | 37 | 141.43 | 5232.91
51352 | TAMPAO DUCTIL USINADO ESG DN 400 CL B 125 ARTICULADO | cj | 702 | 560.18 | 393246.36
39170 | TAMPAO DUCTIL USINADO ESG DN 600 CL D 400 ARTICULADO | cj | 45 | 789.22 | 35514.9
46517 | TEE PVC ESGOTO BB DN 150 X 150 JEI | pç | 38 | 114.59 | 4354.42
48115 | TEE PVC ESGOTO BB DN 200 X 150 JEI | pç | 1 | 188.65 | 188.65
48116 | TEE PVC ESGOTO BB DN 250 X 150 JEI | pç | 3 | 320.26 | 960.78
36760 | TEE PVC ESGOTO BB DN 300 X 150 JE | pç | 2 | 682.56 | 1365.12
41378 | TUBO PVC PB ESGOTO CR 0,25 MPA DN 100JEI | m | 3492 | 31.31 | 109334.52
102085 | TUBO PVC CORRUGADO PB ESGOTO CR 0,25 MPA DN 150 / DIMIN 147 JEI | m | 228 | 46.42 | 10583.76
| 1.2 - REDE COLETORA A1 |  |  | SUBTOTAL: | 1401608.97
37302 | CAIXA FOFO DUCTIL REGISTRO T- 5 | pç | 57 | 193.03 | 11002.71
46078 | CURVA PVC 90G PB ESG DN 150 JEI | pç | 72 | 95.61 | 6883.92
39170 | TAMPAO DUCTIL USINADO ESG DN 600 CL D 400 ARTICULADO | cj | 179 | 789.22 | 141270.38
91579 | TAMPAO DUCTIL USINADO ESG DN 800 CL D 400 ARTICULADO | cj | 7 | 1372.56 | 9607.92
46517 | TEE PVC ESGOTO BB DN 150 X 150 JEI | pç | 15 | 114.59 | 1718.85
92984 | TUBO CONCRETO PB CL PS-2 DN 200 JAR | m | 21 | 38.4 | 806.4
54422 | TUBO CONCRETO PB CL PS-2 DN 300 JAR | m | 106 | 51.47 | 5455.82
54423 | TUBO CONCRETO PB CL PS-2 DN 400 JAR | m | 51 | 66.76 | 3404.76
54570 | TUBO CONCRETO PB CL PS-2 DN 500 JAR | m | 15 | 94.7 | 1420.5
54424 | TUBO CONCRETO PB CL PS-2 DN 600 JAR | m | 11 | 111.84 | 1230.24
97573 | TUBO CONCRETO PB CL PA-2 DN 800 JAR | m | 4 | 451.46 | 1805.84
54425 | TUBO CONCRETO PB CL PA-2 DN 1000 JAR | m | 4 | 762.21 | 3048.84
41380 | TUBO PVC PB ESGOTO CR 0,25 MPA DN 150JEI | m | 9636 | 62.73 | 604466.28
41381 | TUBO PVC PB ESGOTO CR 0,25 MPA DN 200JEI | m | 402 | 98.24 | 39492.48
41382 | TUBO PVC PB ESGOTO CR 0,25 MPA DN 250JEI | m | 732 | 170.01 | 124447.32
41383 | TUBO PVC PB ESGOTO CR 0,25 MPA DN 300JEI | m | 552 | 278.34 | 153643.68
41384 | TUBO PVC PB ESGOTO CR 0,25 MPA DN 350JEI | m | 168 | 366.82 | 61625.76
41385 | TUBO PVC PB ESGOTO CR 0,25 MPA DN 400JEI | m | 486 | 446.54 | 217018.44
36157 | TUBO PEAD PN-10 DE 160MM PE-100 | m | 30 | 160.13 | 4803.9
54974 | TUBO PEAD PN-10 DE 355MM PE-100 | m | 11 | 768.63 | 8454.93
| 1.3 - ELEVATÓRIA EE A1 |  |  | SUBTOTAL: | 222794.35
| ACOPLADOR CE COM ROSCA EXTERNA 4" AÇO INOX DN 100 | pç | 1 | 381 | 381
| ADAPTADOR AM PARA MANGUEIRA 4" AÇO INOX DN 100 | pç | 1 | 363.49 | 363.49
37302 | CAIXA FOFO DUCTIL REGISTRO T- 5 | pç | 6 | 193.03 | 1158.18
20731 | COLARINHO POLIETILENO PN-16 DE 160MM | pç | 1 | 160.28 | 160.28
| COMPORTA ACO INOX DN 400 ELEVAÇÃO 2.440 MM | cj | 2 | 5048.25 | 10096.5
| COMPORTA ACO INOX DN 400 ELEVAÇÃO 3.800 MM | cj | 1 | 6325.51 | 6325.51
| CONJUNTO MOTO BOMBA SUBMERSIVEL Q = 75,0 M³/H HM = 10,0 MCA, COM ACESSORIOS | pç | 2 | 41217.3 | 82434.6
47994 | CURVA FOFO ESG 45G BB DN 400 JE | pç | 1 | 2937.28 | 2937.28
47996 | CURVA FOFO ESG 45G FF PN-16 DN 150 | pç | 2 | 857.46 | 1714.92
48180 | CURVA FOFO ESG 90G BB DN 400 JE | pç | 1 | 2696.51 | 2696.51
46906 | CURVA FOFO ESG 90G FF PN-16 DN 100 | pç | 2 | 520.54 | 1041.08
46907 | CURVA FOFO ESG 90G FF PN-16 DN 150 | pç | 3 | 840.58 | 2521.74
39262 | FLANGE ACO COLARINHO PEAD PN-16 DN 160 | pç | 1 | 287.46 | 287.46
50263 | FLANGE AVULSO FOFO PN-16 ROSCA DN 100 | pç | 1 | 253.8 | 253.8
95561 | GRADE RETENCAO ACO INOX 500MM X 500MM X 500MM | pç | 1 | 7263.13 | 7263.13
54229 | JUNCAO FOFO ESG FF PN-16 DN 150 X 150 | pç | 1 | 1592.3 | 1592.3
46027 | JUNTA DESMON. TRAVADA AXIALMENTE PN-16 DN 150 | pç | 3 | 1929.73 | 5789.19
| MACROMEDIDOR ELETROMAG. DN 150 | pç | 1 | 29601.44 | 29601.44
| REDUCAO PEAD PP PN-16 DE 200MM X 160MM | pç | 1 | 474.12 | 474.12
80011 | REGISTRO ELASTOMERO RCFC PN-16 DN 100 | pç | 1 | 1277.96 | 1277.96
80017 | REGISTRO ELASTOMERO RCFC PN-16 DN 150 | pç | 3 | 2013.96 | 6041.88
| TAMPAO DUCTIL USINADO ESG DN 700 CL D 400 ARTICULADO | cj | 2 | 1419.96 | 2839.92
91579 | TAMPAO DUCTIL USINADO ESG DN 800 CL D 400 ARTICULADO | cj | 3 | 1372.56 | 4117.68
48908 | TEE FOFO ESG BB DN 400 X 400 JE | pç | 1 | 6517.37 | 6517.37
47157 | TEE FOFO ESG FF PN-16 DN 150 X 100 | pç | 1 | 1088.47 | 1088.47
47378 | TUBO FOFO ESG FF PN-16 DN 100 X 0,20M | pç | 1 | 656.31 | 656.31
54095 | TUBO FOFO ESG FF PN-16 DN 150 X 1,30M | pç | 1 | 2271.42 | 2271.42
46957 | TUBO FOFO ESG FF PN-16 DN 150 X 1,50M | pç | 1 | 2503.19 | 2503.19
102071 | TUBO FOFO ESG FF PN-16 DN 150 X 1,80M | pç | 1 | 2850.85 | 2850.85
54924 | TUBO FOFO ESG FF PN-16 DN 150 X 1,95M | pç | 2 | 3024.69 | 6049.38
95168 | TUBO FOFO ESG FF PN-16 DN 150 X 2,85M | pç | 1 | 4066.41 | 4066.41
| TUBO FOFO ESG PP DN 400 X 0,55M | pç | 1 | 1112.23 | 1112.23
| TUBO FOFO ESG PP DN 400 X 0,60M | pç | 1 | 1213.34 | 1213.34
101251 | TUBO FOFO ESG PP DN 400 X 0,90M | pç | 1 | 1820.01 | 1820.01
100977 | TUBO FOFO ESG PP DN 400 X 1,15M | pç | 1 | 2325.57 | 2325.57
| TUBO FOFO ESG PP DN 400 X 1,20M | pç | 1 | 2426.69 | 2426.69
| TUBO FOFO ESG PP DN 400 X 2,55M | pç | 1 | 5156.71 | 5156.71
| TUBO PEAD PN-16 DE 160MM PE-100 | m | 0.5 | 231.28 | 115.64
4702 | VALV FOFO RET SIM UNICA PN-16 DN 150 | pç | 2 | 3739.45 | 7478.9
40772 | VALV RET PVC ESGOTO DN 100 | pç | 1 | 151.1 | 151.1
| VALV RET PVC ESGOTO DN 150 | pç | 1 | 220.75 | 220.75
95813 | ARRUELA PAPELAO HIDRAULICO FLANGE PN-16 DN 100 | pç | 5 | 25.16 | 125.8
95814 | ARRUELA PAPELAO HIDRAULICO FLANGE PN-16 DN 150 | pç | 16 | 37.52 | 600.32
8593 | PARAFUSO FLANGE 16 X 80MM | pç | 40 | 2.56 | 102.4
9153 | PARAFUSO FLANGE 20 X 90MM | pç | 128 | 20.09 | 2571.52
| 1.4 - EMISSÁRIO A1 |  |  | SUBTOTAL: | 131706.06
41129 | TUBO PEAD PN-10 DE 200MM PE-100 | m | 492 | 264.47 | 130119.24
100511 | CURVA PEAD SEGMENTADA 90G PN-10 DE 200MM | pç | 6 | 264.47 | 1586.82
| 2 - BACIA A2 |  |  | TOTAL: | 2200028.81
| 2.1 - LIGAÇÕES DOMICILIARES A2 |  |  | SUBTOTAL: | 145744.15
5028 | ANEL BORRACHA PVC ESGOTO DN 100 JE | pç | 192 | 4.9 | 940.8
5029 | ANEL BORRACHA PVC ESGOTO DN 150 JE | pç | 4 | 10.87 | 43.48
46513 | CURVA PVC 45G PB ESG DN 100 JEI | pç | 192 | 20.02 | 3843.84
46514 | CURVA PVC 45G PB ESG DN 150 JEI | pç | 2 | 78.08 | 156.16
11847 | SELIM PVC ESG 90G TRAVA DN 150 X 100 JE | pç | 187 | 33.22 | 6212.14
50614 | SELIM PVC ESG 90G COMPACTO 250 X 100 JEI | pç | 6 | 84.86 | 509.16
51352 | TAMPAO DUCTIL USINADO ESG DN 400 CL B 125 ARTICULADO | cj | 192 | 560.18 | 107554.56
39170 | TAMPAO DUCTIL USINADO ESG DN 600 CL D 400 ARTICULADO | cj | 2 | 789.22 | 1578.44
46517 | TEE PVC ESGOTO BB DN 150 X 150 JEI | pç | 1 | 114.59 | 114.59
41378 | TUBO PVC PB ESGOTO CR 0,25 MPA DN 100JEI | m | 774 | 31.31 | 24233.94
102085 | TUBO PVC CORRUGADO PB ESGOTO CR 0,25 MPA DN 150 / DIMIN 147 JEI | m | 12 | 46.42 | 557.04
| 2.2 - REDE COLETORA A2 |  |  | SUBTOTAL: | 682338.8
37302 | CAIXA FOFO DUCTIL REGISTRO T- 5 | pç | 26 | 193.03 | 5018.78
46078 | CURVA PVC 90G PB ESG DN 150 JEI | pç | 39 | 95.61 | 3728.79
97516 | CURVA PVC 90G PB ESG DN 400 JEI | pç | 1 | 1841.52 | 1841.52
99773 | CURVA PEAD COLETOR DE ESGOTO CORRUGADO 90G PB DN 450MM | pç | 1 | 74.8 | 74.8
39170 | TAMPAO DUCTIL USINADO ESG DN 600 CL D 400 ARTICULADO | cj | 57 | 789.22 | 44985.54
91579 | TAMPAO DUCTIL USINADO ESG DN 800 CL D 400 ARTICULADO | cj | 8 | 1372.56 | 10980.48
46517 | TEE PVC ESGOTO BB DN 150 X 150 JEI | pç | 13 | 114.59 | 1489.67
96872 | TEE PVC ESGOTO BB DN 400 X 400 JEI | pç | 1 | 1961.62 | 1961.62
99778 | TEE PEAD COLETOR DE ESGOTO CORRUGADO BBP DN 450 X 450MM | pç | 1 | 2201.79 | 2201.79
92984 | TUBO CONCRETO PB CL PS-2 DN 200 JAR | m | 8 | 38.4 | 307.2
54422 | TUBO CONCRETO PB CL PS-2 DN 300 JAR | m | 39 | 51.47 | 2007.33
54423 | TUBO CONCRETO PB CL PS-2 DN 400 JAR | m | 18 | 66.76 | 1201.68
54570 | TUBO CONCRETO PB CL PS-2 DN 500 JAR | m | 5 | 94.7 | 473.5
54424 | TUBO CONCRETO PB CL PS-2 DN 600 JAR | m | 4 | 111.84 | 447.36
97573 | TUBO CONCRETO PB CL PA-2 DN 800 JAR | m | 2 | 451.46 | 902.92
54425 | TUBO CONCRETO PB CL PA-2 DN 1000 JAR | m | 2 | 762.21 | 1524.42
41380 | TUBO PVC PB ESGOTO CR 0,25 MPA DN 150JEI | m | 3804 | 62.73 | 238624.92
41382 | TUBO PVC PB ESGOTO CR 0,25 MPA DN 250JEI | m | 114 | 170.01 | 19381.14
41385 | TUBO PVC PB ESGOTO CR 0,25 MPA DN 400JEI | m | 444 | 446.54 | 198263.76
97105 | TUBO PEAD COLETOR DE ESGOTO CORRUGADO DN 450MM | m | 162 | 366.97 | 59449.14
102092 | TUBO PEAD COLETOR DE ESGOTO CORRUGADO DN 500/ DIMIN 490MM | m | 162 | 366.97 | 59449.14
102093 | TUBO PEAD COLETOR DE ESGOTO CORRUGADO DN 800/ DI = 785MM | m | 30 | 934.11 | 28023.3
| 2.3 - ELEVATÓRIA A2 |  |  | SUBTOTAL: | 315959.6
1479 | CARRETEL FOFO COMPLETO PN-10 DN 250 | pç | 5 | 4394.17 | 21970.85
95720 | COLARINHO POLIETILENO PN-10 DE 355MM | pç | 1 | 2565.49 | 2565.49
| COMPORTA ACO INOX DN 700 ELEVAÇÃO 2.860 MM | cj | 1 | 14071.12 | 14071.12
| CONJUNTO MOTO BOMBA SUBMERSIVEL Q = 120,0 M³/H HM = 11,0 MCA, SEM ACESSORIOS | cj | 2 | 55241.53 | 110483.06
101402 | CURVA FOFO ESG 22G 30MIN FF PN-10 DN 250 | pç | 4 | 2176.78 | 8707.12
46909 | CURVA FOFO ESG 90G FF PN-10 DN 250 | pç | 2 | 2104.59 | 4209.18
100454 | CURVA PEAD PP 45G PN-10 DE 355MM | pç | 2 | 6326.09 | 12652.18
95719 | FLANGE ACO COLARINHO PEAD PN-10 DN 350 | pç | 1 | 1538.8 | 1538.8
2493 | FLANGE CEGO FOFO PN-10 DN 250 | pç | 2 | 633.53 | 1267.06
| GRADE CANAL | pç | 1 | 6805.61 | 6805.61
92983 | MACROMEDIDOR ELETROMAG. DN 250 | un | 1 | 40519.58 | 40519.58
52636 | PLACA RED FOFO ESG PN-10 DN 200 X 80 | pç | 1 | 830.55 | 830.55
46954 | PLACA RED FOFO ESG PN-10 DN 250 X 200 | pç | 1 | 1795.67 | 1795.67
3210 | REDUCAO FOFO FF PN-10 DN 350 X 250 | pç | 1 | 3475.34 | 3475.34
884 | REDUCAO PVC PB DN 100 X 75 JE | pç | 1 | 7.57 | 7.57
80018 | REGISTRO ELASTOMERO RCFC PN-10 DN 250 | pç | 3 | 4749.58 | 14248.74
| REGISTRO ELASTOMERO RCFV PN-10 DN 80 | pç | 1 | 1147.27 | 1147.27
91579 | TAMPAO DUCTIL USINADO ESG DN 800 CL D 400 ARTICULADO | cj | 1 | 1372.56 | 1372.56
46923 | TEE FOFO ESG FF PN-10 DN 250 X 250 | pç | 4 | 3260.83 | 13043.32
95165 | TUBO FOFO ESG FF PN-10 DN 250 X 0,40M | pç | 3 | 1372.56 | 4117.68
| TUBO FOFO ESG FF PN-10 DN 250 X 0,50M ABA | pç | 2 | 3046.44 | 6092.88
54574 | TUBO FOFO ESG FF PN-10 DN 250 X 0,70M | pç | 2 | 2785.48 | 5570.96
53852 | TUBO FOFO ESG FF PN-10 DN 250 X 3,00M | pç | 2 | 6701.83 | 13403.66
54974 | TUBO PEAD PN-10 DE 355MM PE-100 | m | 2.5 | 768.63 | 1921.58
4691 | VALV FOFO RET SIM UNICA PN-10 DN 250 | pç | 2 | 6158.07 | 12316.14
40772 | VALV RET PVC ESGOTO DN 100 | pç | 1 | 151.1 | 151.1
| VENTOSA FOFO TRIP FUNCAO PN-10 DN 80 | pç | 1 | 4159.27 | 4159.27
95812 | ARRUELA PAPELAO HIDRAULICO FLANGE PN-16 DN 80 | pç | 2 | 17.16 | 34.32
1386 | ARRUELA BORRACHA FLANGE PN-10 DN 200 | pç | 1 | 8.48 | 8.48
1387 | ARRUELA BORRACHA FLANGE PN-10 DN 250 | pç | 27 | 13.13 | 354.51
1389 | ARRUELA BORRACHA FLANGE PN-10 DN 350 | pç | 1 | 18.63 | 18.63
8593 | PARAFUSO FLANGE 16 X 80MM | pç | 16 | 2.56 | 40.96
9153 | PARAFUSO FLANGE 20 X 90MM | pç | 332 | 20.09 | 6669.88
5529 | PARAFUSO FLANGE 20 X 100MM | pç | 16 | 24.28 | 388.48
| 2.4 - EMISSÁRIO EE A2 |  |  | SUBTOTAL: | 1000735.74
54974 | TUBO PEAD PN-10 DE 355MM PE-100 | m | 1288 | 768.63 | 989995.44
| CURVA PEAD SEGMENTADA 45G PN-10 DE 355MM | pç | 2 | 768.63 | 1537.26
| CURVA PEAD PP 22G 30MIN PN-10 DE 355MM | pç | 9 | 766.35 | 6897.15
| CURVA PEAD SEGMENTADA 90G PN-10 DE 355MM | pç | 3 | 768.63 | 2305.89
| 2.5 - CAIXAS DE VENTOSAS EMI A2 |  |  | SUBTOTAL: | 55250.52
91579 | TAMPAO DUCTIL USINADO ESG DN 800 CL D 400 ARTICULADO | cj | 2 | 1372.56 | 2745.12
95720 | COLARINHO POLIETILENO PN-10 DE 355MM | pç | 4 | 2565.49 | 10261.96
95719 | FLANGE ACO COLARINHO PEAD PN-10 DN 350 | pç | 4 | 1538.8 | 6155.2
97602 | TEE FOFO ESG FF PN-10 DN 350 X 350 | pç | 2 | 5717.86 | 11435.72
36736 | PLACA RED FOFO PN-16 DN 350 X 250 | pç | 2 | 2171.63 | 4343.26
46954 | PLACA RED FOFO ESG PN-10 DN 250 X 200 | pç | 2 | 1795.67 | 3591.34
47167 | PLACA RED FOFO ESG PN-10 DN 200 X 100 | pç | 2 | 799.12 | 1598.24
80011 | REGISTRO ELASTOMERO RCFC PN-16 DN 100 | pç | 2 | 1277.96 | 2555.92
95195 | VENTOSA ACO ESGOTO FF PN-16 DN 100 | pç | 2 | 3492.49 | 6984.98
20011 | TUBO PEAD PN-6 DE 160MM PE-100 | m | 8 | 106.42 | 851.36
53873 | CURVA PEAD PP 90G PN-6 DE 160MM | pç | 6 | 156.47 | 938.82
95813 | ARRUELA PAPELAO HIDRAULICO FLANGE PN-16 DN 100 | pç | 4 | 25.16 | 100.64
1386 | ARRUELA BORRACHA FLANGE PN-10 DN 200 | pç | 2 | 8.48 | 16.96
1387 | ARRUELA BORRACHA FLANGE PN-10 DN 250 | pç | 2 | 13.13 | 26.26
1389 | ARRUELA BORRACHA FLANGE PN-10 DN 350 | pç | 6 | 18.63 | 111.78
| CINTA CIRCULAR EM ACO GALVANIZADO DE 150 MM DE DIAMETRO, INCLUI PARAFUSOS E PORCAS | un | 6 | 52.76 | 316.56
8593 | PARAFUSO FLANGE 16 X 80MM | pç | 32 | 2.56 | 81.92
9153 | PARAFUSO FLANGE 20 X 90MM | pç | 40 | 20.09 | 803.6
5529 | PARAFUSO FLANGE 20 X 100MM | pç | 96 | 24.28 | 2330.88
| 3 - BACIA A3 |  |  | TOTAL: | 5348888.94
| 3.1 - LIGAÇÕES DOMICILIARES A3 |  |  | SUBTOTAL: | 687936.2
5028 | ANEL BORRACHA PVC ESGOTO DN 100 JE | pç | 895 | 4.9 | 4385.5
5029 | ANEL BORRACHA PVC ESGOTO DN 150 JE | pç | 49 | 10.87 | 532.63
46513 | CURVA PVC 45G PB ESG DN 100 JEI | pç | 894 | 20.02 | 17897.88
46514 | CURVA PVC 45G PB ESG DN 150 JEI | pç | 19 | 78.08 | 1483.52
11847 | SELIM PVC ESG 90G TRAVA DN 150 X 100 JE | pç | 889 | 33.22 | 29532.58
52107 | SELIM PVC ESG 90G COMPACTO 200 X 100 JEI | pç | 6 | 28.29 | 169.74
51352 | TAMPAO DUCTIL USINADO ESG DN 400 CL B 125 ARTICULADO | cj | 894 | 560.18 | 500800.92
39170 | TAMPAO DUCTIL USINADO ESG DN 600 CL D 400 ARTICULADO | cj | 19 | 789.22 | 14995.18
46517 | TEE PVC ESGOTO BB DN 150 X 150 JEI | pç | 19 | 114.59 | 2177.21
41378 | TUBO PVC PB ESGOTO CR 0,25 MPA DN 100JEI | m | 3588 | 31.31 | 112340.28
102085 | TUBO PVC CORRUGADO PB ESGOTO CR 0,25 MPA DN 150 / DIMIN 147 JEI | m | 78 | 46.42 | 3620.76
| 3.2 - REDE COLETORA A3 |  |  | SUBTOTAL: | 2838269.69
37302 | CAIXA FOFO DUCTIL REGISTRO T- 5 | pç | 70 | 193.03 | 13512.1
102467 | ANEL BORRACHA PVC/PBA DN 50 JE | pç | 1 | 4.56 | 4.56
| CURVA LONGA PEAD PP 90G PN-10 DE 75MM | pç | 8 | 74.8 | 598.4
| CURVA LONGA PEAD SEGMENTADA 45G PN-10 DE 75MM | pç | 8 | 74.8 | 598.4
46078 | CURVA PVC 90G PB ESG DN 150 JEI | pç | 84 | 95.61 | 8031.24
46516 | CURVA PVC 90G PB ESG DN 200 JEI | pç | 1 | 291.42 | 291.42
97516 | CURVA PVC 90G PB ESG DN 400 JEI | pç | 1 | 1841.52 | 1841.52
| CURVA PEAD COLETOR DE ESGOTO CORRUGADO 90G PB DN 500MM | pç | 1 | 1521.25 | 1521.25
99774 | CURVA PEAD COLETOR DE ESGOTO CORRUGADO 90G PB DN 600MM | pç | 1 | 1521.25 | 1521.25
| COMPORTA ACO INOX DN 200 ELEVAÇÃO 1.210 MM | cj | 2 | 3154.86 | 6309.72
| COMPORTA ACO INOX DN 200 ELEVAÇÃO 940 MM | cj | 2 | 3154.86 | 6309.72
39170 | TAMPAO DUCTIL USINADO ESG DN 600 CL D 400 ARTICULADO | cj | 234 | 789.22 | 184677.48
91579 | TAMPAO DUCTIL USINADO ESG DN 800 CL D 400 ARTICULADO | cj | 55 | 1372.56 | 75490.8
46517 | TEE PVC ESGOTO BB DN 150 X 150 JEI | pç | 18 | 114.59 | 2062.62
46519 | TEE PVC ESGOTO BB DN 200 X 200 JEI | pç | 1 | 224.17 | 224.17
96872 | TEE PVC ESGOTO BB DN 400 X 400 JEI | pç | 1 | 1961.62 | 1961.62
| TEE PEAD COLETOR DE ESGOTO CORRUGADO BBP DN 500 X 500MM | pç | 1 | 2201.79 | 2201.79
99779 | TEE PEAD COLETOR DE ESGOTO CORRUGADO BBP DN 600 X 600MM | pç | 1 | 3522.88 | 3522.88
| TEE PEAD PP PN-10 DE 110 X 75MM | pç | 4 | 532.1 | 2128.4
92984 | TUBO CONCRETO PB CL PS-2 DN 200 JAR | m | 36 | 38.4 | 1382.4
54422 | TUBO CONCRETO PB CL PS-2 DN 300 JAR | m | 178 | 51.47 | 9161.66
54423 | TUBO CONCRETO PB CL PS-2 DN 400 JAR | m | 85 | 66.76 | 5674.6
54570 | TUBO CONCRETO PB CL PS-2 DN 500 JAR | m | 25 | 94.7 | 2367.5
54424 | TUBO CONCRETO PB CL PS-2 DN 600 JAR | m | 18 | 111.84 | 2013.12
97573 | TUBO CONCRETO PB CL PA-2 DN 800 JAR | m | 7 | 451.46 | 3160.22
54425 | TUBO CONCRETO PB CL PA-2 DN 1000 JAR | m | 7 | 762.21 | 5335.47
41380 | TUBO PVC PB ESGOTO CR 0,25 MPA DN 150JEI | m | 17352 | 62.73 | 1088490.96
41381 | TUBO PVC PB ESGOTO CR 0,25 MPA DN 200JEI | m | 120 | 98.24 | 11788.8
41385 | TUBO PVC PB ESGOTO CR 0,25 MPA DN 400JEI | m | 126 | 446.54 | 56264.04
97105 | TUBO PEAD COLETOR DE ESGOTO CORRUGADO DN 450MM | m | 108 | 366.97 | 39632.76
102092 | TUBO PEAD COLETOR DE ESGOTO CORRUGADO DN 500/ DIMIN 490MM | m | 1776 | 366.97 | 651738.72
102090 | TUBO PEAD COLETOR DE ESGOTO CORRUGADO DN 600 / DIMIN 588MM | m | 846 | 587.15 | 496728.9
102093 | TUBO PEAD COLETOR DE ESGOTO CORRUGADO DN 800/ DI = 785MM | m | 66 | 934.11 | 61651.26
102312 | TUBO FOFO ESG PB DN 150 X 6,00M | pç | 20 | 748.86 | 14977.2
17455 | TUBO PEAD PN-10 DE 75MM PE-100 | m | 8 | 35 | 280
13291 | TUBO PEAD PN-10 DE 110MM PE-100 | m | 30 | 106.42 | 3192.6
36157 | TUBO PEAD PN-10 DE 160MM PE-100 | m | 78 | 160.13 | 12490.14
37131 | TUBO PEAD PN-10 DE 630MM PE-100 | m | 24 | 2463.75 | 59130
| 3.3 - ELEVATÓRIA A3 |  |  | SUBTOTAL: | 910344.66
1482 | CARRETEL FOFO COMPLETO PN-10 DN 400 | pç | 5 | 7376.26 | 36881.3
48093 | COLARINHO POLIETILENO PN-10 DE 500MM | pç | 1 | 10218.14 | 10218.14
| COMPORTA ACO INOX DN 800 ELEVAÇÃO 4.720 MM | cj | 1 | 17467.75 | 17467.75
| CONJUNTO MOTO BOMBA SUBMERSIVEL Q = 360,0 M³/H HM = 47,0 MCA, SEM ACESSORIOS | cj | 2 | 248504.34 | 497008.68
100976 | CURVA FOFO ESG 22G 30MIN FF PN-10 DN 400 | pç | 4 | 4960.09 | 19840.36
47362 | CURVA FOFO ESG 90G FF PN-10 DN 400 | pç | 2 | 8111.83 | 16223.66
93422 | CURVA PEAD PP 45G PN-10 DE 500MM | pç | 2 | 18580.33 | 37160.66
39265 | FLANGE ACO COLARINHO PEAD PN-10 DN 500 | pç | 1 | 3524.02 | 3524.02
2496 | FLANGE CEGO FOFO PN-10 DN 400 | pç | 1 | 1600.02 | 1600.02
| GRADE CANAL | pç | 1 | 6805.61 | 6805.61
| MACROMEDIDOR ELETROMAG. DN 400 | pç | 1 | 58395.38 | 58395.38
47167 | PLACA RED FOFO ESG PN-10 DN 200 X 100 | pç | 1 | 799.12 | 799.12
47999 | REDUCAO FOFO ESG FF PN-10 DN 500 X 400 | pç | 1 | 10375.02 | 10375.02
884 | REDUCAO PVC PB DN 100 X 75 JE | pç | 1 | 7.57 | 7.57
80028 | REGISTRO ELASTOMERO RCFC PN-10 DN 400 | pç | 3 | 16177.82 | 48533.46
80031 | REGISTRO ELASTOMERO RCFV PN-16 DN 100 | pç | 1 | 1336.46 | 1336.46
91579 | TAMPAO DUCTIL USINADO ESG DN 800 CL D 400 ARTICULADO | cj | 1 | 1372.56 | 1372.56
93399 | TEE FOFO ESG FF PN-10 DN 400 X 200 | pç | 1 | 8251.04 | 8251.04
47358 | TEE FOFO ESG FF PN-10 DN 400 X 400 | pç | 3 | 10248.45 | 30745.35
99693 | TUBO FOFO ESG FF PN-10 DN 400 X 0,40M | pç | 1 | 4315.23 | 4315.23
52878 | TUBO FOFO ESG FF PN-10 DN 400 X 0,50M ABA | pç | 2 | 4785.66 | 9571.32
54490 | TUBO FOFO ESG FF PN-10 DN 400 X 0,70M | pç | 2 | 5169.31 | 10338.62
| TUBO FOFO ESG FF PN-10 DN 400 X 3,60M | pç | 2 | 13012.01 | 26024.02
93425 | TUBO PEAD PN-10 DE 500MM PE-100 | m | 2.5 | 1534.41 | 3836.03
4694 | VALV FOFO RET SIM UNICA PN-10 DN 400 | pç | 2 | 15849.51 | 31699.02
40772 | VALV RET PVC ESGOTO DN 100 | pç | 1 | 151.1 | 151.1
| VENTOSA FOFO TRIP FUNCAO PN-10 DN 100 | pç | 1 | 4159.27 | 4159.27
95813 | ARRUELA PAPELAO HIDRAULICO FLANGE PN-16 DN 100 | pç | 2 | 25.16 | 50.32
1386 | ARRUELA BORRACHA FLANGE PN-10 DN 200 | pç | 1 | 8.48 | 8.48
1390 | ARRUELA BORRACHA FLANGE PN-10 DN 400 | pç | 23 | 20.61 | 474.03
1392 | ARRUELA BORRACHA FLANGE PN-10 DN 500 | pç | 1 | 41.22 | 41.22
8593 | PARAFUSO FLANGE 16 X 80MM | pç | 16 | 2.56 | 40.96
9153 | PARAFUSO FLANGE 20 X 90MM | pç | 8 | 20.09 | 160.72
11373 | PARAFUSO FLANGE 24 X 110MM | pç | 388 | 33.32 | 12928.16
| 3.4 - EMISSÁRIO A3 |  |  | SUBTOTAL: | 850063.14
93425 | TUBO PEAD PN-10 DE 500MM PE-100 | m | 548 | 1534.41 | 840856.68
| CURVA PEAD PP 22G 30MIN DE 500MM | pç | 2 | 1534.41 | 3068.82
| CURVA PEAD 90G SEGMENTADA PN-10 DE 500MM | pç | 2 | 3068.82 | 6137.64
| 3.5 - CAIXAS DE VENTOSAS EMI A3 |  |  | SUBTOTAL: | 62275.25
91579 | TAMPAO DUCTIL USINADO ESG DN 800 CL D 400 ARTICULADO | cj | 1 | 1372.56 | 1372.56
48093 | COLARINHO POLIETILENO PN-10 DE 500MM | pç | 2 | 10218.14 | 20436.28
39265 | FLANGE ACO COLARINHO PEAD PN-10 DN 500 | pç | 2 | 3524.02 | 7048.04
48041 | TEE FOFO ESG FF PN-10 DN 500 X 500 | pç | 1 | 18966.53 | 18966.53
| PLACA RED FOFO ESG PN-10 DN 500 X 250 | pç | 1 | 3508.32 | 3508.32
46954 | PLACA RED FOFO ESG PN-10 DN 250 X 200 | pç | 1 | 1795.67 | 1795.67
47167 | PLACA RED FOFO ESG PN-10 DN 200 X 100 | pç | 1 | 799.12 | 799.12
80011 | REGISTRO ELASTOMERO RCFC PN-16 DN 100 | pç | 1 | 1277.96 | 1277.96
95195 | VENTOSA ACO ESGOTO FF PN-16 DN 100 | pç | 1 | 3492.49 | 3492.49
20011 | TUBO PEAD PN-6 DE 160MM PE-100 | m | 4 | 106.42 | 425.68
53873 | CURVA PEAD PP 90G PN-6 DE 160MM | pç | 3 | 156.47 | 469.41
95813 | ARRUELA PAPELAO HIDRAULICO FLANGE PN-16 DN 100 | pç | 3 | 25.16 | 75.48
1386 | ARRUELA BORRACHA FLANGE PN-10 DN 200 | pç | 1 | 8.48 | 8.48
1387 | ARRUELA BORRACHA FLANGE PN-10 DN 250 | pç | 1 | 13.13 | 13.13
1392 | ARRUELA BORRACHA FLANGE PN-10 DN 500 | pç | 3 | 41.22 | 123.66
8593 | PARAFUSO FLANGE 16 X 80MM | pç | 24 | 2.56 | 61.44
9153 | PARAFUSO FLANGE 20 X 90MM | pç | 20 | 20.09 | 401.8
11373 | PARAFUSO FLANGE 24 X 110MM | pç | 60 | 33.32 | 1999.2
| 4 - BACIA A4 |  |  | TOTAL: | 203159.98
| 4.1 - LIGAÇÕES DOMICILIARES A4 |  |  | SUBTOTAL: | 20170.06
5028 | ANEL BORRACHA PVC ESGOTO DN 100 JE | pç | 21 | 4.9 | 102.9
5029 | ANEL BORRACHA PVC ESGOTO DN 150 JE | pç | 6 | 10.87 | 65.22
46513 | CURVA PVC 45G PB ESG DN 100 JEI | pç | 21 | 20.02 | 420.42
46514 | CURVA PVC 45G PB ESG DN 150 JEI | pç | 2 | 78.08 | 156.16
11847 | SELIM PVC ESG 90G TRAVA DN 150 X 100 JE | pç | 21 | 33.22 | 697.62
51352 | TAMPAO DUCTIL USINADO ESG DN 400 CL B 125 ARTICULADO | cj | 21 | 560.18 | 11763.78
39170 | TAMPAO DUCTIL USINADO ESG DN 600 CL D 400 ARTICULADO | cj | 2 | 789.22 | 1578.44
46517 | TEE PVC ESGOTO BB DN 150 X 150 JEI | pç | 2 | 114.59 | 229.18
41378 | TUBO PVC PB ESGOTO CR 0,25 MPA DN 100JEI | m | 138 | 31.31 | 4320.78
102085 | TUBO PVC CORRUGADO PB ESGOTO CR 0,25 MPA DN 150 / DIMIN 147 JEI | m | 18 | 46.42 | 835.56
| 4.2 - REDE COLETORA A4 |  |  | SUBTOTAL: | 39516.69
37302 | CAIXA FOFO DUCTIL REGISTRO T- 5 | pç | 2 | 193.03 | 386.06
46078 | CURVA PVC 90G PB ESG DN 150 JEI | pç | 2 | 95.61 | 191.22
39170 | TAMPAO DUCTIL USINADO ESG DN 600 CL D 400 ARTICULADO | cj | 11 | 789.22 | 8681.42
92984 | TUBO CONCRETO PB CL PS-2 DN 200 JAR | m | 1 | 38.4 | 38.4
54422 | TUBO CONCRETO PB CL PS-2 DN 300 JAR | m | 5 | 51.47 | 257.35
54423 | TUBO CONCRETO PB CL PS-2 DN 400 JAR | m | 2 | 66.76 | 133.52
54570 | TUBO CONCRETO PB CL PS-2 DN 500 JAR | m | 1 | 94.7 | 94.7
41380 | TUBO PVC PB ESGOTO CR 0,25 MPA DN 150JEI | m | 474 | 62.73 | 29734.02
| 4.3 - ELEVATÓRIA A4 |  |  | SUBTOTAL: | 124654.57
| ACOPLADOR CE COM ROSCA EXTERNA 4" AÇO INOX DN 100 | pç | 1 | 381 | 381
| ADAPTADOR AM PARA MANGUEIRA 4" AÇO INOX DN 100 | pç | 1 | 363.49 | 363.49
37302 | CAIXA FOFO DUCTIL REGISTRO T- 5 | pç | 4 | 193.03 | 772.12
36583 | COLARINHO POLIETILENO PN-16 DE 90MM | pç | 1 | 52.84 | 52.84
| COMPORTA ACO INOX DN 150 ELEVAÇÃO 1.530 MM | cj | 2 | 3220.68 | 6441.36
| COMPORTA ACO INOX DN 150 ELEVAÇÃO 2.800 MM | cj | 1 | 4178.62 | 4178.62
| CONJUNTO MOTO BOMBA SUBMERSIVEL Q = 15,0 M³/H HM = 10,0 MCA, COM ACESSORIOS | cj | 2 | 20164.85 | 40329.7
46899 | CURVA FOFO ESG 45G BB DN 150 JE | pç | 1 | 506.33 | 506.33
92617 | CURVA FOFO ESG 45G FF PN-16 DN 80 | pç | 1 | 411.57 | 411.57
46903 | CURVA FOFO ESG 90G BB DN 150 JE | pç | 1 | 635.61 | 635.61
46906 | CURVA FOFO ESG 90G FF PN-16 DN 100 | pç | 1 | 520.54 | 520.54
47137 | CURVA FOFO ESG 90G FF PN-16 DN 80 | pç | 4 | 378.16 | 1512.64
39273 | FLANGE ACO COLARINHO PEAD PN-16 DN 90 | pç | 1 | 142.68 | 142.68
50263 | FLANGE AVULSO FOFO PN-16 ROSCA DN 100 | pç | 1 | 253.8 | 253.8
95545 | GRADE RETENCAO ACO INOX 300MM X 300MM X 300MM | pç | 1 | 5570.31 | 5570.31
| JUNTA DESMON. TRAVADA AXIALMENTE PN-16 DN 80 | pç | 3 | 1205.76 | 3617.28
| MACROMEDIDOR ELETROMAG. DN 80 | pç | 1 | 26175.35 | 26175.35
47377 | REDUCAO FOFO ESG FF PN-16 DN 100 X 80 | pç | 1 | 438.35 | 438.35
80011 | REGISTRO ELASTOMERO RCFC PN-16 DN 100 | pç | 1 | 1277.96 | 1277.96
80000 | REGISTRO ELASTOMERO RCFC PN-16 DN 80 | pç | 3 | 1062.02 | 3186.06
| TAMPAO DUCTIL USINADO ESG DN 700 CL D 400 ARTICULADO | cj | 3 | 1419.96 | 4259.88
91579 | TAMPAO DUCTIL USINADO ESG DN 800 CL D 400 ARTICULADO | cj | 2 | 1372.56 | 2745.12
46920 | TEE FOFO ESG BB DN 150 X 150 JE | pç | 1 | 785.8 | 785.8
47140 | TEE FOFO ESG FF PN-16 DN 80 X 80 | pç | 2 | 651.95 | 1303.9
54918 | TUBO FOFO ESG FF PN-16 DN 80 X 0,20M | pç | 1 | 479.25 | 479.25
92597 | TUBO FOFO ESG FF PN-16 DN 80 X 0,60M | pç | 1 | 751.48 | 751.48
92598 | TUBO FOFO ESG FF PN-16 DN 80 X 0,80M | pç | 1 | 1271.67 | 1271.67
54428 | TUBO FOFO ESG FF PN-16 DN 80 X 1,30M | pç | 2 | 1777.58 | 3555.16
101182 | TUBO FOFO ESG FF PN-16 DN 80 X 1,60M | pç | 1 | 2081.13 | 2081.13
50037 | TUBO FOFO ESG FF PN-16 DN 80 X 3,00M | pç | 1 | 3402.81 | 3402.81
100961 | TUBO FOFO ESG PP DN 150 X 0,60M | pç | 2 | 466.67 | 933.34
90786 | TUBO FOFO ESG PP DN 150 X 0,70M | pç | 1 | 544.45 | 544.45
100325 | TUBO FOFO ESG PP DN 150 X 0,80M | pç | 1 | 622.23 | 622.23
100304 | TUBO FOFO ESG PP DN 150 X 0,95M | pç | 1 | 738.89 | 738.89
52811 | TUBO FOFO ESG PP DN 150 X 2,05M | pç | 1 | 1594.46 | 1594.46
| VALV RET PORT UNICA PN-16 DN 80 | pç | 2 | 777.91 | 1555.82
40772 | VALV RET PVC ESGOTO DN 100 | pç | 1 | 151.1 | 151.1
| VALV RET PVC ESGOTO DN 150 | pç | 1 | 220.75 | 220.75
95812 | ARRUELA PAPELAO HIDRAULICO FLANGE PN-16 DN 80 | pç | 20 | 17.16 | 343.2
95813 | ARRUELA PAPELAO HIDRAULICO FLANGE PN-16 DN 100 | pç | 3 | 25.16 | 75.48
8593 | PARAFUSO FLANGE 16 X 80MM | pç | 184 | 2.56 | 471.04
| 4.4 - EMISSÁRIO A4 |  |  | SUBTOTAL: | 18818.66
35258 | TUBO PEAD PN-10 DE 90MM PE-100 | m | 338 | 54.57 | 18444.66
| CURVA PEAD 45G SEGMENTADA PN-10 DE 90MM | un | 3 | 74.8 | 224.4
| CURVA PEAD 90G SEGMENTADA PN-10 DE 90MM | pç | 2 | 74.8 | 149.6
| 5 - BACIA A5 |  |  | TOTAL: | 1252805.02
| 5.1 - LIGAÇÕES DOMICILIARES A5 |  |  | SUBTOTAL: | 227110.34
5028 | ANEL BORRACHA PVC ESGOTO DN 100 JE | pç | 269 | 4.9 | 1318.1
5029 | ANEL BORRACHA PVC ESGOTO DN 150 JE | pç | 44 | 10.87 | 478.28
46513 | CURVA PVC 45G PB ESG DN 100 JEI | pç | 270 | 20.02 | 5405.4
46514 | CURVA PVC 45G PB ESG DN 150 JEI | pç | 18 | 78.08 | 1405.44
11847 | SELIM PVC ESG 90G TRAVA DN 150 X 100 JE | pç | 257 | 33.22 | 8537.54
52107 | SELIM PVC ESG 90G COMPACTO 200 X 100 JEI | pç | 12 | 28.29 | 339.48
51352 | TAMPAO DUCTIL USINADO ESG DN 400 CL B 125 ARTICULADO | cj | 270 | 560.18 | 151248.6
39170 | TAMPAO DUCTIL USINADO ESG DN 600 CL D 400 ARTICULADO | cj | 18 | 789.22 | 14205.96
46517 | TEE PVC ESGOTO BB DN 150 X 150 JEI | pç | 17 | 114.59 | 1948.03
48115 | TEE PVC ESGOTO BB DN 200 X 150 JEI | pç | 1 | 188.65 | 188.65
41378 | TUBO PVC PB ESGOTO CR 0,25 MPA DN 100JEI | m | 1218 | 31.31 | 38135.58
102085 | TUBO PVC CORRUGADO PB ESGOTO CR 0,25 MPA DN 150 / DIMIN 147 JEI | m | 84 | 46.42 | 3899.28
| 5.2 - REDE COLETORA A5 |  |  | SUBTOTAL: | 763037.64
37302 | CAIXA FOFO DUCTIL REGISTRO T- 5 | pç | 26 | 193.03 | 5018.78
46078 | CURVA PVC 90G PB ESG DN 150 JEI | pç | 39 | 95.61 | 3728.79
46516 | CURVA PVC 90G PB ESG DN 200 JEI | pç | 1 | 291.42 | 291.42
39170 | TAMPAO DUCTIL USINADO ESG DN 600 CL D 400 ARTICULADO | cj | 99 | 789.22 | 78132.78
91579 | TAMPAO DUCTIL USINADO ESG DN 800 CL D 400 ARTICULADO | cj | 4 | 1372.56 | 5490.24
46517 | TEE PVC ESGOTO BB DN 150 X 150 JEI | pç | 13 | 114.59 | 1489.67
46519 | TEE PVC ESGOTO BB DN 200 X 200 JEI | pç | 1 | 224.17 | 224.17
92984 | TUBO CONCRETO PB CL PS-2 DN 200 JAR | m | 13 | 38.4 | 499.2
54422 | TUBO CONCRETO PB CL PS-2 DN 300 JAR | m | 66 | 51.47 | 3397.02
54423 | TUBO CONCRETO PB CL PS-2 DN 400 JAR | m | 31 | 66.76 | 2069.56
54570 | TUBO CONCRETO PB CL PS-2 DN 500 JAR | m | 9 | 94.7 | 852.3
54424 | TUBO CONCRETO PB CL PS-2 DN 600 JAR | m | 7 | 111.84 | 782.88
97573 | TUBO CONCRETO PB CL PA-2 DN 800 JAR | m | 3 | 451.46 | 1354.38
54425 | TUBO CONCRETO PB CL PA-2 DN 1000 JAR | m | 3 | 762.21 | 2286.63
41380 | TUBO PVC PB ESGOTO CR 0,25 MPA DN 150JEI | m | 6792 | 62.73 | 426062.16
41381 | TUBO PVC PB ESGOTO CR 0,25 MPA DN 200JEI | m | 426 | 98.24 | 41850.24
41382 | TUBO PVC PB ESGOTO CR 0,25 MPA DN 250JEI | m | 486 | 170.01 | 82624.86
41383 | TUBO PVC PB ESGOTO CR 0,25 MPA DN 300JEI | m | 384 | 278.34 | 106882.56
| 5.3 - ELEVATÓRIA A5 |  |  | SUBTOTAL: | 222890.32
| ACOPLADOR CE COM ROSCA EXTERNA 4" AÇO INOX DN 100 | pç | 1 | 381 | 381
| ADAPTADOR AM PARA MANGUEIRA 4" AÇO INOX DN 100 | pç | 1 | 363.49 | 363.49
37302 | CAIXA FOFO DUCTIL REGISTRO T- 5 | pç | 5 | 193.03 | 965.15
20731 | COLARINHO POLIETILENO PN-16 DE 160MM | pç | 1 | 160.28 | 160.28
| COMPORTA ACO INOX DN 300 ELEVAÇÃO 3.470 MM | cj | 2 | 5024.82 | 10049.64
| COMPORTA ACO INOX DN 300 ELEVAÇÃO 4.800 MM | cj | 1 | 6015.12 | 6015.12
| CONJUNTO MOTO BOMBA SUBMERSIVEL Q = 70,0 M³/H HM = 10,0 MCA, COM ACESSORIOS | cj | 2 | 48511.54 | 97023.08
47406 | CURVA FOFO ESG 45G BB DN 300 JE | pç | 1 | 1611.92 | 1611.92
47996 | CURVA FOFO ESG 45G FF PN-16 DN 150 | pç | 2 | 857.46 | 1714.92
48238 | CURVA FOFO ESG 90G BB DN 300 JE | pç | 1 | 1782.18 | 1782.18
46906 | CURVA FOFO ESG 90G FF PN-16 DN 100 | pç | 2 | 520.54 | 1041.08
46907 | CURVA FOFO ESG 90G FF PN-16 DN 150 | pç | 2 | 840.58 | 1681.16
39262 | FLANGE ACO COLARINHO PEAD PN-16 DN 160 | pç | 1 | 287.46 | 287.46
50263 | FLANGE AVULSO FOFO PN-16 ROSCA DN 100 | pç | 1 | 253.8 | 253.8
97534 | GRADE RETENCAO ACO INOX 400MM X 400MM X 400MM | pç | 1 | 6004.95 | 6004.95
54229 | JUNCAO FOFO ESG FF PN-16 DN 150 X 150 | pç | 1 | 1592.3 | 1592.3
46027 | JUNTA DESMON. TRAVADA AXIALMENTE PN-16 DN 150 | pç | 3 | 1929.73 | 5789.19
| MACROMEDIDOR ELETROMAG. DN 150 | pç | 1 | 29601.44 | 29601.44
80011 | REGISTRO ELASTOMERO RCFC PN-16 DN 100 | pç | 1 | 1277.96 | 1277.96
80017 | REGISTRO ELASTOMERO RCFC PN-16 DN 150 | pç | 2 | 2013.96 | 4027.92
| TAMPAO DUCTIL USINADO ESG DN 700 CL D 400 ARTICULADO | cj | 3 | 1419.96 | 4259.88
91579 | TAMPAO DUCTIL USINADO ESG DN 800 CL D 400 ARTICULADO | cj | 2 | 1372.56 | 2745.12
| TEE FOFO ESG BB DN 300 X 300 JE | pç | 1 | 2464.75 | 2464.75
47157 | TEE FOFO ESG FF PN-16 DN 150 X 100 | pç | 1 | 1088.47 | 1088.47
47378 | TUBO FOFO ESG FF PN-16 DN 100 X 0,20M | pç | 1 | 656.31 | 656.31
54095 | TUBO FOFO ESG FF PN-16 DN 150 X 1,30M | pç | 1 | 2271.42 | 2271.42
46957 | TUBO FOFO ESG FF PN-16 DN 150 X 1,50M | pç | 1 | 2503.19 | 2503.19
102071 | TUBO FOFO ESG FF PN-16 DN 150 X 1,80M | pç | 1 | 2850.85 | 2850.85
95168 | TUBO FOFO ESG FF PN-16 DN 150 X 2,85M | pç | 1 | 4066.41 | 4066.41
101175 | TUBO FOFO ESG FF PN-16 DN 150 X 2,95M | pç | 2 | 4183.54 | 8367.08
| TUBO FOFO ESG PP DN 300 X 0,55M | pç | 1 | 759.31 | 759.31
100312 | TUBO FOFO ESG PP DN 300 X 0,60M | pç | 1 | 828.34 | 828.34
| TUBO FOFO ESG PP DN 300 X 1,05M | pç | 1 | 1449.59 | 1449.59
| TUBO FOFO ESG PP DN 300 X 1,15M | pç | 1 | 251.53 | 251.53
| TUBO FOFO ESG PP DN 300 X 1,25M | pç | 1 | 1725.71 | 1725.71
| TUBO FOFO ESG PP DN 300 X 2,70M | pç | 1 | 3727.53 | 3727.53
4702 | VALV FOFO RET SIM UNICA PN-16 DN 150 | pç | 2 | 3739.45 | 7478.9
40772 | VALV RET PVC ESGOTO DN 100 | pç | 1 | 151.1 | 151.1
| VALV RET PVC ESGOTO DN 150 | pç | 1 | 220.75 | 220.75
95813 | ARRUELA PAPELAO HIDRAULICO FLANGE PN-16 DN 100 | pç | 5 | 25.16 | 125.8
95814 | ARRUELA PAPELAO HIDRAULICO FLANGE PN-16 DN 150 | pç | 16 | 37.52 | 600.32
8593 | PARAFUSO FLANGE 16 X 80MM | pç | 40 | 2.56 | 102.4
9153 | PARAFUSO FLANGE 20 X 90MM | pç | 128 | 20.09 | 2571.52
| 5.4 - EMISSÁRIO A5 |  |  | SUBTOTAL: | 39766.72
36157 | TUBO PEAD PN-10 DE 160MM PE-100 | m | 231 | 160.13 | 36990.03
100002 | CURVA PEAD PP 22G 30MIN PN-10 DE 160MM | pç | 1 | 2463.75 | 2463.75
| CURVA PEAD SEGMENTADA 45G PN-10 DE 160MM | pç | 2 | 156.47 | 312.94
| 6 - BACIA B1A |  |  | TOTAL: | 1732500.27
| 6.1 - LIGAÇÕES DOMICILIARES B1A |  |  | SUBTOTAL: | 477651.04
5028 | ANEL BORRACHA PVC ESGOTO DN 100 JE | pç | 623 | 4.9 | 3052.7
5029 | ANEL BORRACHA PVC ESGOTO DN 150 JE | pç | 12 | 10.87 | 130.44
46513 | CURVA PVC 45G PB ESG DN 100 JEI | pç | 624 | 20.02 | 12492.48
46514 | CURVA PVC 45G PB ESG DN 150 JEI | pç | 4 | 78.08 | 312.32
11847 | SELIM PVC ESG 90G TRAVA DN 150 X 100 JE | pç | 608 | 33.22 | 20197.76
52107 | SELIM PVC ESG 90G COMPACTO 200 X 100 JEI | pç | 4 | 28.29 | 113.16
50614 | SELIM PVC ESG 90G COMPACTO 250 X 100 JEI | pç | 11 | 84.86 | 933.46
51352 | TAMPAO DUCTIL USINADO ESG DN 400 CL B 125 ARTICULADO | cj | 624 | 560.18 | 349552.32
39170 | TAMPAO DUCTIL USINADO ESG DN 600 CL D 400 ARTICULADO | cj | 4 | 789.22 | 3156.88
46517 | TEE PVC ESGOTO BB DN 150 X 150 JEI | pç | 4 | 114.59 | 458.36
41378 | TUBO PVC PB ESGOTO CR 0,25 MPA DN 100JEI | m | 2760 | 31.31 | 86415.6
102085 | TUBO PVC CORRUGADO PB ESGOTO CR 0,25 MPA DN 150 / DIMIN 147 JEI | m | 18 | 46.42 | 835.56
| 6.2 - REDE COLETORA B1A |  |  | SUBTOTAL: | 1012708.12
37302 | CAIXA FOFO DUCTIL REGISTRO T- 5 | pç | 43 | 193.03 | 8300.29
46078 | CURVA PVC 90G PB ESG DN 150 JEI | pç | 58 | 95.61 | 5545.38
46516 | CURVA PVC 90G PB ESG DN 200 JEI | pç | 1 | 291.42 | 291.42
46515 | CURVA PVC 90G PB ESG DN 250 JEI | pç | 1 | 685.85 | 685.85
39170 | TAMPAO DUCTIL USINADO ESG DN 600 CL D 400 ARTICULADO | cj | 159 | 789.22 | 125485.98
91579 | TAMPAO DUCTIL USINADO ESG DN 800 CL D 400 ARTICULADO | cj | 2 | 1372.56 | 2745.12
46517 | TEE PVC ESGOTO BB DN 150 X 150 JEI | pç | 15 | 114.59 | 1718.85
46519 | TEE PVC ESGOTO BB DN 200 X 200 JEI | pç | 1 | 224.17 | 224.17
46518 | TEE PVC ESGOTO BB DN 250 X 250 JEI | pç | 1 | 427.17 | 427.17
92984 | TUBO CONCRETO PB CL PS-2 DN 200 JAR | m | 21 | 38.4 | 806.4
54422 | TUBO CONCRETO PB CL PS-2 DN 300 JAR | m | 103 | 51.47 | 5301.41
54423 | TUBO CONCRETO PB CL PS-2 DN 400 JAR | m | 49 | 66.76 | 3271.24
54570 | TUBO CONCRETO PB CL PS-2 DN 500 JAR | m | 14 | 94.7 | 1325.8
54424 | TUBO CONCRETO PB CL PS-2 DN 600 JAR | m | 10 | 111.84 | 1118.4
97573 | TUBO CONCRETO PB CL PA-2 DN 800 JAR | m | 4 | 451.46 | 1805.84
54425 | TUBO CONCRETO PB CL PA-2 DN 1000 JAR | m | 4 | 762.21 | 3048.84
41380 | TUBO PVC PB ESGOTO CR 0,25 MPA DN 150JEI | m | 10878 | 62.73 | 682376.94
41381 | TUBO PVC PB ESGOTO CR 0,25 MPA DN 200JEI | m | 78 | 98.24 | 7662.72
41382 | TUBO PVC PB ESGOTO CR 0,25 MPA DN 250JEI | m | 414 | 170.01 | 70384.14
41383 | TUBO PVC PB ESGOTO CR 0,25 MPA DN 300JEI | m | 324 | 278.34 | 90182.16
| 6.3 - ESTAÇÃO ELEVATÓRIA EE B1A |  |  | SUBTOTAL: | 203731.51
| ACOPLADOR CE COM ROSCA EXTERNA 4" AÇO INOX DN 100 | pç | 1 | 381 | 381
| ADAPTADOR AM PARA MANGUEIRA 4" AÇO INOX DN 100 | pç | 1 | 363.49 | 363.49
37302 | CAIXA FOFO DUCTIL REGISTRO T- 5 | pç | 5 | 193.03 | 965.15
20731 | COLARINHO POLIETILENO PN-16 DE 160MM | pç | 1 | 160.28 | 160.28
| COMPORTA ACO INOX DN 300 ELEVAÇÃO 2.230 MM | cj | 2 | 3813.35 | 7626.7
| COMPORTA ACO INOX DN 300 ELEVAÇÃO 3.300 MM | cj | 1 | 4930.96 | 4930.96
| CONJUNTO MOTO BOMBA SUBMERSIVEL Q = 60,0 M³/H HM = 9,0 MCA, COM ACESSORIOS | cj | 2 | 41217.3 | 82434.6
47406 | CURVA FOFO ESG 45G BB DN 300 JE | pç | 1 | 1611.92 | 1611.92
47996 | CURVA FOFO ESG 45G FF PN-16 DN 150 | pç | 2 | 857.46 | 1714.92
48238 | CURVA FOFO ESG 90G BB DN 300 JE | pç | 1 | 1782.18 | 1782.18
46906 | CURVA FOFO ESG 90G FF PN-16 DN 100 | pç | 2 | 520.54 | 1041.08
46907 | CURVA FOFO ESG 90G FF PN-16 DN 150 | pç | 2 | 840.58 | 1681.16
39262 | FLANGE ACO COLARINHO PEAD PN-16 DN 160 | pç | 1 | 287.46 | 287.46
50263 | FLANGE AVULSO FOFO PN-16 ROSCA DN 100 | pç | 1 | 253.8 | 253.8
97534 | GRADE RETENCAO ACO INOX 400MM X 400MM X 400MM | pç | 1 | 6004.95 | 6004.95
54229 | JUNCAO FOFO ESG FF PN-16 DN 150 X 150 | pç | 1 | 1592.3 | 1592.3
46027 | JUNTA DESMON. TRAVADA AXIALMENTE PN-16 DN 150 | pç | 3 | 1929.73 | 5789.19
| MACROMEDIDOR ELETROMAG. DN 150 | pç | 1 | 29601.44 | 29601.44
| REDUCAO PEAD PP PN-16 DE 200MM X 160MM | pç | 1 | 474.12 | 474.12
80011 | REGISTRO ELASTOMERO RCFC PN-16 DN 100 | pç | 1 | 1277.96 | 1277.96
80017 | REGISTRO ELASTOMERO RCFC PN-16 DN 150 | pç | 2 | 2013.96 | 4027.92
| TAMPAO DUCTIL USINADO ESG DN 700 CL D 400 ARTICULADO | cj | 2 | 1419.96 | 2839.92
91579 | TAMPAO DUCTIL USINADO ESG DN 800 CL D 400 ARTICULADO | cj | 3 | 1372.56 | 4117.68
| TEE FOFO ESG BB DN 300 X 300 JE | pç | 1 | 2464.75 | 2464.75
47157 | TEE FOFO ESG FF PN-16 DN 150 X 100 | pç | 1 | 1088.47 | 1088.47
47378 | TUBO FOFO ESG FF PN-16 DN 100 X 0,20M | pç | 1 | 656.31 | 656.31
54095 | TUBO FOFO ESG FF PN-16 DN 150 X 1,30M | pç | 1 | 2271.42 | 2271.42
100224 | TUBO FOFO ESG FF PN-16 DN 150 X 1,45M | pç | 2 | 2445.24 | 4890.48
46957 | TUBO FOFO ESG FF PN-16 DN 150 X 1,50M | pç | 1 | 2503.19 | 2503.19
102071 | TUBO FOFO ESG FF PN-16 DN 150 X 1,80M | pç | 1 | 2850.85 | 2850.85
95168 | TUBO FOFO ESG FF PN-16 DN 150 X 2,85M | pç | 1 | 4066.41 | 4066.41
| TUBO FOFO ESG PP DN 300 X 0,55M | pç | 1 | 759.31 | 759.31
100312 | TUBO FOFO ESG PP DN 300 X 0,60M | pç | 1 | 828.34 | 828.34
| TUBO FOFO ESG PP DN 300 X 1,05M | pç | 1 | 1449.59 | 1449.59
| TUBO FOFO ESG PP DN 300 X 1,20M | pç | 1 | 1656.68 | 1656.68
| TUBO FOFO ESG PP DN 300 X 1,25M | pç | 1 | 1725.71 | 1725.71
| TUBO FOFO ESG PP DN 300 X 2,70M | pç | 1 | 3727.53 | 3727.53
| TUBO PEAD PN-16 DE 160MM PE-100 | m | 0.8 | 231.28 | 185.02
4702 | VALV FOFO RET SIM UNICA PN-16 DN 150 | pç | 2 | 3739.45 | 7478.9
40772 | VALV RET PVC ESGOTO DN 100 | pç | 1 | 151.1 | 151.1
| VALV RET PVC ESGOTO DN 150 | pç | 1 | 220.75 | 220.75
95813 | ARRUELA PAPELAO HIDRAULICO FLANGE PN-16 DN 100 | pç | 5 | 25.16 | 125.8
95814 | ARRUELA PAPELAO HIDRAULICO FLANGE PN-16 DN 150 | pç | 18 | 37.52 | 675.36
8593 | PARAFUSO FLANGE 16 X 80MM | pç | 40 | 2.56 | 102.4
9153 | PARAFUSO FLANGE 20 X 90MM | pç | 144 | 20.09 | 2892.96
| 6.4 - EMISSÁRIO EE B1A |  |  | SUBTOTAL: | 38409.6
38776 | TUBO PEAD PN-8 DE 200MM PE-100 | m | 192 | 200.05 | 38409.6
| 7 - BACIA B1B |  |  | TOTAL: | 1006672.99
| 7.1 - LIGAÇÕES DOMICILIARES B1B |  |  | SUBTOTAL: | 202236.44
5028 | ANEL BORRACHA PVC ESGOTO DN 100 JE | pç | 254 | 4.9 | 1244.6
5029 | ANEL BORRACHA PVC ESGOTO DN 150 JE | pç | 6 | 10.87 | 65.22
46513 | CURVA PVC 45G PB ESG DN 100 JEI | pç | 254 | 20.02 | 5085.08
46514 | CURVA PVC 45G PB ESG DN 150 JEI | pç | 2 | 78.08 | 156.16
11847 | SELIM PVC ESG 90G TRAVA DN 150 X 100 JE | pç | 228 | 33.22 | 7574.16
52107 | SELIM PVC ESG 90G COMPACTO 200 X 100 JEI | pç | 3 | 28.29 | 84.87
50614 | SELIM PVC ESG 90G COMPACTO 250 X 100 JEI | pç | 18 | 84.86 | 1527.48
48089 | SELIM PVC ESG 90G COMPACTO 300 X 100 JEI | pç | 5 | 141.43 | 707.15
51352 | TAMPAO DUCTIL USINADO ESG DN 400 CL B 125 ARTICULADO | cj | 254 | 560.18 | 142285.72
39170 | TAMPAO DUCTIL USINADO ESG DN 600 CL D 400 ARTICULADO | cj | 2 | 789.22 | 1578.44
46517 | TEE PVC ESGOTO BB DN 150 X 150 JEI | pç | 2 | 114.59 | 229.18
41378 | TUBO PVC PB ESGOTO CR 0,25 MPA DN 100JEI | m | 1314 | 31.31 | 41141.34
102085 | TUBO PVC CORRUGADO PB ESGOTO CR 0,25 MPA DN 150 / DIMIN 147 JEI | m | 12 | 46.42 | 557.04
| 7.2 - REDE COLETORA B1B |  |  | SUBTOTAL: | 283881.19
37302 | CAIXA FOFO DUCTIL REGISTRO T- 5 | pç | 12 | 193.03 | 2316.36
46078 | CURVA PVC 90G PB ESG DN 150 JEI | pç | 16 | 95.61 | 1529.76
46516 | CURVA PVC 90G PB ESG DN 200 JEI | pç | 1 | 291.42 | 291.42
39170 | TAMPAO DUCTIL USINADO ESG DN 600 CL D 400 ARTICULADO | cj | 40 | 789.22 | 31568.8
91579 | TAMPAO DUCTIL USINADO ESG DN 800 CL D 400 ARTICULADO | cj | 1 | 1372.56 | 1372.56
46517 | TEE PVC ESGOTO BB DN 150 X 150 JEI | pç | 4 | 114.59 | 458.36
46519 | TEE PVC ESGOTO BB DN 200 X 200 JEI | pç | 1 | 224.17 | 224.17
92984 | TUBO CONCRETO PB CL PS-2 DN 200 JAR | m | 6 | 38.4 | 230.4
54422 | TUBO CONCRETO PB CL PS-2 DN 300 JAR | m | 31 | 51.47 | 1595.57
54423 | TUBO CONCRETO PB CL PS-2 DN 400 JAR | m | 15 | 66.76 | 1001.4
54570 | TUBO CONCRETO PB CL PS-2 DN 500 JAR | m | 4 | 94.7 | 378.8
54424 | TUBO CONCRETO PB CL PS-2 DN 600 JAR | m | 3 | 111.84 | 335.52
97573 | TUBO CONCRETO PB CL PA-2 DN 800 JAR | m | 1 | 451.46 | 451.46
54425 | TUBO CONCRETO PB CL PA-2 DN 1000 JAR | m | 1 | 762.21 | 762.21
41380 | TUBO PVC PB ESGOTO CR 0,25 MPA DN 150JEI | m | 2742 | 62.73 | 172005.66
41381 | TUBO PVC PB ESGOTO CR 0,25 MPA DN 200JEI | m | 48 | 98.24 | 4715.52
41382 | TUBO PVC PB ESGOTO CR 0,25 MPA DN 250JEI | m | 282 | 170.01 | 47942.82
41383 | TUBO PVC PB ESGOTO CR 0,25 MPA DN 300JEI | m | 60 | 278.34 | 16700.4
| 7.3 - ESTAÇÃO ELEVATÓRIA EE B1B |  |  | SUBTOTAL: | 207690.68
| ACOPLADOR CE COM ROSCA EXTERNA 4" AÇO INOX DN 100 | pç | 1 | 381 | 381
| ADAPTADOR AM PARA MANGUEIRA 4" AÇO INOX DN 100 | pç | 1 | 363.49 | 363.49
37302 | CAIXA FOFO DUCTIL REGISTRO T- 5 | pç | 6 | 193.03 | 1158.18
20731 | COLARINHO POLIETILENO PN-16 DE 160MM | pç | 1 | 160.28 | 160.28
| COMPORTA ACO INOX DN 300 ELEVAÇÃO 2.200 MM | cj | 2 | 3797.16 | 7594.32
| COMPORTA ACO INOX DN 300 ELEVAÇÃO 3.800 MM | cj | 1 | 5206.04 | 5206.04
| CONJUNTO MOTO BOMBA SUBMERSIVEL Q = 40,0 M³/H HM = 7,0 MCA, COM ACESSORIOS | cj | 2 | 40866.57 | 81733.14
47406 | CURVA FOFO ESG 45G BB DN 300 JE | pç | 1 | 1611.92 | 1611.92
47996 | CURVA FOFO ESG 45G FF PN-16 DN 150 | pç | 2 | 857.46 | 1714.92
48238 | CURVA FOFO ESG 90G BB DN 300 JE | pç | 1 | 1782.18 | 1782.18
46906 | CURVA FOFO ESG 90G FF PN-16 DN 100 | pç | 2 | 520.54 | 1041.08
46907 | CURVA FOFO ESG 90G FF PN-16 DN 150 | pç | 3 | 840.58 | 2521.74
39262 | FLANGE ACO COLARINHO PEAD PN-16 DN 160 | pç | 1 | 287.46 | 287.46
50263 | FLANGE AVULSO FOFO PN-16 ROSCA DN 100 | pç | 1 | 253.8 | 253.8
97534 | GRADE RETENCAO ACO INOX 400MM X 400MM X 400MM | pç | 1 | 6004.95 | 6004.95
54229 | JUNCAO FOFO ESG FF PN-16 DN 150 X 150 | pç | 1 | 1592.3 | 1592.3
46027 | JUNTA DESMON. TRAVADA AXIALMENTE PN-16 DN 150 | pç | 3 | 1929.73 | 5789.19
| MACROMEDIDOR ELETROMAG. DN 150 | pç | 1 | 29601.44 | 29601.44
| REDUCAO PEAD PP PN-16 DE 200MM X 160MM | pç | 1 | 474.12 | 474.12
80011 | REGISTRO ELASTOMERO RCFC PN-16 DN 100 | pç | 1 | 1277.96 | 1277.96
80017 | REGISTRO ELASTOMERO RCFC PN-16 DN 150 | pç | 3 | 2013.96 | 6041.88
| TAMPAO DUCTIL USINADO ESG DN 700 CL D 400 ARTICULADO | cj | 2 | 1419.96 | 2839.92
91579 | TAMPAO DUCTIL USINADO ESG DN 800 CL D 400 ARTICULADO | cj | 3 | 1372.56 | 4117.68
| TEE FOFO ESG BB DN 300 X 300 JE | pç | 1 | 2464.75 | 2464.75
47157 | TEE FOFO ESG FF PN-16 DN 150 X 100 | pç | 1 | 1088.47 | 1088.47
47378 | TUBO FOFO ESG FF PN-16 DN 100 X 0,20M | pç | 1 | 656.31 | 656.31
54095 | TUBO FOFO ESG FF PN-16 DN 150 X 1,30M | pç | 1 | 2271.42 | 2271.42
46957 | TUBO FOFO ESG FF PN-16 DN 150 X 1,50M | pç | 1 | 2503.19 | 2503.19
102071 | TUBO FOFO ESG FF PN-16 DN 150 X 1,80M | pç | 1 | 2850.85 | 2850.85
54924 | TUBO FOFO ESG FF PN-16 DN 150 X 1,95M | pç | 2 | 3024.69 | 6049.38
95168 | TUBO FOFO ESG FF PN-16 DN 150 X 2,85M | pç | 1 | 4066.41 | 4066.41
| TUBO FOFO ESG PP DN 300 X 0,55M | pç | 1 | 759.31 | 759.31
100312 | TUBO FOFO ESG PP DN 300 X 0,60M | pç | 1 | 828.34 | 828.34
| TUBO FOFO ESG PP DN 300 X 1,05M | pç | 1 | 1449.59 | 1449.59
| TUBO FOFO ESG PP DN 300 X 1,20M | pç | 1 | 1656.68 | 1656.68
| TUBO FOFO ESG PP DN 300 X 1,25M | pç | 1 | 1725.71 | 1725.71
| TUBO FOFO ESG PP DN 300 X 2,70M | pç | 1 | 3727.53 | 3727.53
4702 | VALV FOFO RET SIM UNICA PN-16 DN 150 | pç | 2 | 3739.45 | 7478.9
40772 | VALV RET PVC ESGOTO DN 100 | pç | 1 | 151.1 | 151.1
| VALV RET PVC ESGOTO DN 150 | pç | 1 | 220.75 | 220.75
95813 | ARRUELA PAPELAO HIDRAULICO FLANGE PN-16 DN 100 | pç | 5 | 25.16 | 125.8
95814 | ARRUELA PAPELAO HIDRAULICO FLANGE PN-16 DN 150 | pç | 20 | 37.52 | 750.4
8593 | PARAFUSO FLANGE 16 X 80MM | pç | 40 | 2.56 | 102.4
9153 | PARAFUSO FLANGE 20 X 90MM | pç | 160 | 20.09 | 3214.4
| 7.4 - EMISSÁRIO EE B1B |  |  | SUBTOTAL: | 288172.42
41129 | TUBO PEAD PN-10 DE 200MM PE-100 | m | 1080 | 264.47 | 285627.6
| CURVA PEAD PP 90G PN- 10 DE 200MM | pç | 1 | 2544.82 | 2544.82
| 7.5 - CAIXAS DE VENTOSAS EMI B1B |  |  | SUBTOTAL: | 24692.26
91579 | TAMPAO DUCTIL USINADO ESG DN 800 CL D 400 ARTICULADO | cj | 2 | 1372.56 | 2745.12
41209 | COLARINHO POLIETILENO PN-10 DE 200MM | pç | 4 | 287.17 | 1148.68
39264 | FLANGE ACO COLARINHO PEAD PN-10 DN 200 | pç | 4 | 503.27 | 2013.08
46924 | TEE FOFO ESG FF PN-10 DN 200 X 200 | pç | 2 | 1724.39 | 3448.78
47167 | PLACA RED FOFO ESG PN-10 DN 200 X 100 | pç | 2 | 799.12 | 1598.24
94906 | PLACA RED FOFO ESG PN-16 DN 100 X 50 | pç | 2 | 408.04 | 816.08
80026 | REGISTRO ELASTOMERO RCFC PN-16 DN 50 | pç | 2 | 810.18 | 1620.36
38208 | VENTOSA AÇO ESGOTO FF PN-16 DN 50 | pç | 2 | 4159.27 | 8318.54
20011 | TUBO PEAD PN-6 DE 160MM PE-100 | m | 8 | 106.42 | 851.36
53873 | CURVA PEAD PP 90G PN-6 DE 160MM | pç | 6 | 156.47 | 938.82
95811 | ARRUELA PAPELAO HIDRAULICO FLANGE PN-16 DN 50 | pç | 4 | 11.44 | 45.76
95813 | ARRUELA PAPELAO HIDRAULICO FLANGE PN-16 DN 100 | pç | 2 | 25.16 | 50.32
1386 | ARRUELA BORRACHA FLANGE PN-10 DN 200 | pç | 6 | 8.48 | 50.88
8593 | PARAFUSO FLANGE 16 X 80MM | pç | 32 | 2.56 | 81.92
9153 | PARAFUSO FLANGE 20 X 90MM | pç | 48 | 20.09 | 964.32
| 8 - BACIA B1BA |  |  | TOTAL: | 176702.72
| 8.1 - LIGAÇÕES DOMICILIARES B1BA |  |  | SUBTOTAL: | 16499.32
5028 | ANEL BORRACHA PVC ESGOTO DN 100 JE | pç | 20 | 4.9 | 98
46513 | CURVA PVC 45G PB ESG DN 100 JEI | pç | 20 | 20.02 | 400.4
11847 | SELIM PVC ESG 90G TRAVA DN 150 X 100 JE | pç | 20 | 33.22 | 664.4
51352 | TAMPAO DUCTIL USINADO ESG DN 400 CL B 125 ARTICULADO | cj | 20 | 560.18 | 11203.6
41378 | TUBO PVC PB ESGOTO CR 0,25 MPA DN 100JEI | m | 132 | 31.31 | 4132.92
| 8.2 - REDE COLETORA B1BA |  |  | SUBTOTAL: | 15783.58
39170 | TAMPAO DUCTIL USINADO ESG DN 600 CL D 400 ARTICULADO | cj | 5 | 789.22 | 3946.1
54422 | TUBO CONCRETO PB CL PS-2 DN 300 JAR | m | 2 | 51.47 | 102.94
54423 | TUBO CONCRETO PB CL PS-2 DN 400 JAR | m | 1 | 66.76 | 66.76
41380 | TUBO PVC PB ESGOTO CR 0,25 MPA DN 150JEI | m | 186 | 62.73 | 11667.78
| 8.3 - ESTAÇÃO ELEVATÓRIA EE B1BA |  |  | SUBTOTAL: | 122591.82
37302 | CAIXA FOFO DUCTIL REGISTRO T- 5 | pç | 3 | 193.03 | 579.09
36583 | COLARINHO POLIETILENO PN-16 DE 90MM | pç | 1 | 52.84 | 52.84
| COMPORTA ACO INOX DN 150 ELEVAÇÃO 880 MM | cj | 2 | 2819.36 | 5638.72
| COMPORTA ACO INOX DN 150 ELEVAÇÃO 2.300 MM | cj | 1 | 3644.63 | 3644.63
| CONJUNTO MOTO BOMBA SUBMERSIVEL Q = 15,0 M³/H HM = 28,0 MCA, COM ACESSORIOS | cj | 2 | 33152.64 | 66305.28
46899 | CURVA FOFO ESG 45G BB DN 150 JE | pç | 1 | 506.33 | 506.33
92617 | CURVA FOFO ESG 45G FF PN-16 DN 80 | pç | 3 | 411.57 | 1234.71
47137 | CURVA FOFO ESG 90G FF PN-16 DN 80 | pç | 2 | 378.16 | 756.32
| CURVA PEAD PP 90G PN-16 DE 90MM | pç | 1 | 247.82 | 247.82
39273 | FLANGE ACO COLARINHO PEAD PN-16 DN 90 | pç | 1 | 142.68 | 142.68
95545 | GRADE RETENCAO ACO INOX 300MM X 300MM X 300MM | pç | 1 | 5570.31 | 5570.31
| JUNTA DESMON. TRAVADA AXIALMENTE PN-16 DN 80 | pç | 2 | 1205.76 | 2411.52
80000 | REGISTRO ELASTOMERO RCFC PN-16 DN 80 | pç | 2 | 1062.02 | 2124.04
| TAMPAO DUCTIL USINADO ESG DN 700 CL D 400 ARTICULADO | cj | 2 | 1419.96 | 2839.92
91579 | TAMPAO DUCTIL USINADO ESG DN 800 CL D 400 ARTICULADO | cj | 2 | 1372.56 | 2745.12
46920 | TEE FOFO ESG BB DN 150 X 150 JE | pç | 1 | 785.8 | 785.8
47140 | TEE FOFO ESG FF PN-16 DN 80 X 80 | pç | 1 | 651.95 | 651.95
92598 | TUBO FOFO ESG FF PN-16 DN 80 X 0,80M | pç | 1 | 1271.67 | 1271.67
92599 | TUBO FOFO ESG FF PN-16 DN 80 X 1,00M | pç | 2 | 1474.03 | 2948.06
54427 | TUBO FOFO ESG FF PN-16 DN 80 X 1,20M | pç | 1 | 1676.39 | 1676.39
47347 | TUBO FOFO ESG FF PN-16 DN 80 X 2,55M | pç | 1 | 3042.41 | 3042.41
100961 | TUBO FOFO ESG PP DN 150 X 0,60M | pç | 2 | 466.67 | 933.34
90786 | TUBO FOFO ESG PP DN 150 X 0,70M | pç | 1 | 544.45 | 544.45
100325 | TUBO FOFO ESG PP DN 150 X 0,80M | pç | 1 | 622.23 | 622.23
100304 | TUBO FOFO ESG PP DN 150 X 0,95M | pç | 1 | 738.89 | 738.89
52811 | TUBO FOFO ESG PP DN 150 X 2,05M | pç | 1 | 1594.46 | 1594.46
4693 | VALV FOFO RET SIM UNICA PN-10 DN 350 | pç | 1 | 10417.67 | 10417.67
| VALV RET PORT UNICA PN-16 DN 80 | pç | 2 | 777.91 | 1555.82
95812 | ARRUELA PAPELAO HIDRAULICO FLANGE PN-16 DN 80 | pç | 16 | 17.16 | 274.56
1389 | ARRUELA BORRACHA FLANGE PN-10 DN 350 | pç | 1 | 18.63 | 18.63
8593 | PARAFUSO FLANGE 16 X 80MM | pç | 128 | 2.56 | 327.68
5529 | PARAFUSO FLANGE 20 X 100MM | pç | 16 | 24.28 | 388.48
| 8.4 - EMISSÁRIO EE B1BA |  |  | SUBTOTAL: | 21828
35258 | TUBO PEAD PN-10 DE 90MM PE-100 | m | 400 | 54.57 | 21828
| 9 - BACIA D |  |  | TOTAL: | 829792.35
| 9.1 - LIGAÇÕES DOMICILIARES D |  |  | SUBTOTAL: | 105216.68
5028 | ANEL BORRACHA PVC ESGOTO DN 100 JE | pç | 126 | 4.9 | 617.4
5029 | ANEL BORRACHA PVC ESGOTO DN 150 JE | pç | 3 | 10.87 | 32.61
46513 | CURVA PVC 45G PB ESG DN 100 JEI | pç | 126 | 20.02 | 2522.52
46514 | CURVA PVC 45G PB ESG DN 150 JEI | pç | 1 | 78.08 | 78.08
11847 | SELIM PVC ESG 90G TRAVA DN 150 X 100 JE | pç | 126 | 33.22 | 4185.72
51352 | TAMPAO DUCTIL USINADO ESG DN 400 CL B 125 ARTICULADO | cj | 126 | 560.18 | 70582.68
39170 | TAMPAO DUCTIL USINADO ESG DN 600 CL D 400 ARTICULADO | cj | 1 | 789.22 | 789.22
46517 | TEE PVC ESGOTO BB DN 150 X 150 JEI | pç | 1 | 114.59 | 114.59
41378 | TUBO PVC PB ESGOTO CR 0,25 MPA DN 100JEI | m | 822 | 31.31 | 25736.82
102085 | TUBO PVC CORRUGADO PB ESGOTO CR 0,25 MPA DN 150 / DIMIN 147 JEI | m | 12 | 46.42 | 557.04
| 9.2 - REDE COLETORA D |  |  | SUBTOTAL: | 452246.32
37302 | CAIXA FOFO DUCTIL REGISTRO T- 5 | pç | 13 | 193.03 | 2509.39
46078 | CURVA PVC 90G PB ESG DN 150 JEI | pç | 17 | 95.61 | 1625.37
48087 | CURVA PVC 90G PB ESG DN 350 JEI | pç | 1 | 1120.92 | 1120.92
39170 | TAMPAO DUCTIL USINADO ESG DN 600 CL D 400 ARTICULADO | cj | 30 | 789.22 | 23676.6
91579 | TAMPAO DUCTIL USINADO ESG DN 800 CL D 400 ARTICULADO | cj | 3 | 1372.56 | 4117.68
46517 | TEE PVC ESGOTO BB DN 150 X 150 JEI | pç | 4 | 114.59 | 458.36
50601 | TEE PVC ESGOTO BB DN 350 X 350 JEI | pç | 1 | 1023.85 | 1023.85
92984 | TUBO CONCRETO PB CL PS-2 DN 200 JAR | m | 4 | 38.4 | 153.6
54422 | TUBO CONCRETO PB CL PS-2 DN 300 JAR | m | 20 | 51.47 | 1029.4
54423 | TUBO CONCRETO PB CL PS-2 DN 400 JAR | m | 9 | 66.76 | 600.84
54570 | TUBO CONCRETO PB CL PS-2 DN 500 JAR | m | 3 | 94.7 | 284.1
54424 | TUBO CONCRETO PB CL PS-2 DN 600 JAR | m | 2 | 111.84 | 223.68
97573 | TUBO CONCRETO PB CL PA-2 DN 800 JAR | m | 1 | 451.46 | 451.46
54425 | TUBO CONCRETO PB CL PA-2 DN 1000 JAR | m | 1 | 762.21 | 762.21
41380 | TUBO PVC PB ESGOTO CR 0,25 MPA DN 150JEI | m | 1872 | 62.73 | 117430.56
41383 | TUBO PVC PB ESGOTO CR 0,25 MPA DN 300JEI | m | 258 | 278.34 | 71811.72
41384 | TUBO PVC PB ESGOTO CR 0,25 MPA DN 350JEI | m | 264 | 366.82 | 96840.48
41385 | TUBO PVC PB ESGOTO CR 0,25 MPA DN 400JEI | m | 282 | 446.54 | 125924.28
97105 | TUBO PEAD COLETOR DE ESGOTO CORRUGADO DN 450MM | m | 6 | 366.97 | 2201.82
| 9.3 - ELEVATÓRIA D |  |  | SUBTOTAL: | 231447.94
23244 | CARRETEL FOFO COMPLETO PN-16 DN 150 | pç | 4 | 2424.87 | 9699.48
93404 | COLARINHO POLIETILENO PN-16 DE 225MM | pç | 1 | 320.26 | 320.26
| COMPORTA ACO INOX DN 550 ELEVAÇÃO 5.160 MM | cj | 1 | 10508.15 | 10508.15
| CONJUNTO MOTO BOMBA SUBMERSIVEL Q = 60,0 M³/H HM = 13,0 MCA, COM ACESSORIOS | cj | 2 | 56694.89 | 113389.78
54509 | CURVA FOFO ESG 22G 30MIN FF PN-16 DN 150 | pç | 4 | 935.72 | 3742.88
46907 | CURVA FOFO ESG 90G FF PN-16 DN 150 | pç | 2 | 840.58 | 1681.16
92619 | CURVA PEAD PP 45G PN-10 DE 225MM | pç | 2 | 2544.82 | 5089.64
93411 | FLANGE ACO COLARINHO PEAD PN-16 DN 200 | pç | 1 | 503.27 | 503.27
2507 | FLANGE CEGO FOFO PN-16 DN 150 | pç | 1 | 369.41 | 369.41
| GRADE CANAL | pç | 1 | 6805.61 | 6805.61
| MACROMEDIDOR ELETROMAG. DN 150 | pç | 1 | 29601.44 | 29601.44
94906 | PLACA RED FOFO ESG PN-16 DN 100 X 50 | pç | 1 | 408.04 | 408.04
5455 | REDUCAO DEFOFO PVC PB DN 100 X 75 JE | pç | 1 | 30.96 | 30.96
3241 | REDUCAO FOFO FF PN-16 DN 200 X 150 | pç | 1 | 948.84 | 948.84
80017 | REGISTRO ELASTOMERO RCFC PN-16 DN 150 | pç | 3 | 2013.96 | 6041.88
80036 | REGISTRO ELASTOMERO RCFV PN-16 DN 50 | pç | 1 | 879.69 | 879.69
91579 | TAMPAO DUCTIL USINADO ESG DN 800 CL D 400 ARTICULADO | cj | 1 | 1372.56 | 1372.56
4049 | TEE FOFO FF PN-16 DN 150 X 100 | pç | 1 | 1088.47 | 1088.47
4065 | TEE FOFO FF PN-16 DN 150 X 150 | pç | 2 | 1244.37 | 2488.74
54049 | TUBO FOFO ESG FF PN-16 DN 150 X 0,40M | pç | 2 | 883.01 | 1766.02
| TUBO FOFO ESG FF PN-16 DN 150 X 0,50M ABA | pç | 2 | 1246.74 | 2493.48
54261 | TUBO FOFO ESG FF PN-16 DN 150 X 0,70M | pç | 2 | 1116.35 | 2232.7
100300 | TUBO FOFO ESG FF PN-16 DN 150 X 5,15M | pç | 2 | 6726.62 | 13453.24
42744 | TUBO PEAD PN-10 DE 225MM PE-100 | m | 2.5 | 301.89 | 754.73
4702 | VALV FOFO RET SIM UNICA PN-16 DN 150 | pç | 2 | 3739.45 | 7478.9
40772 | VALV RET PVC ESGOTO DN 100 | pç | 1 | 151.1 | 151.1
4752 | VENTOSA FOFO TRIP FUNCAO PN-16 DN 50 | pç | 1 | 3249.43 | 3249.43
95811 | ARRUELA PAPELAO HIDRAULICO FLANGE PN-16 DN 50 | pç | 2 | 11.44 | 22.88
95813 | ARRUELA PAPELAO HIDRAULICO FLANGE PN-16 DN 100 | pç | 1 | 25.16 | 25.16
95814 | ARRUELA PAPELAO HIDRAULICO FLANGE PN-16 DN 150 | pç | 23 | 37.52 | 862.96
1386 | ARRUELA BORRACHA FLANGE PN-10 DN 200 | pç | 1 | 8.48 | 8.48
8593 | PARAFUSO FLANGE 16 X 80MM | pç | 16 | 2.56 | 40.96
9153 | PARAFUSO FLANGE 20 X 90MM | pç | 196 | 20.09 | 3937.64
| 9.4 - EMISSÁRIO EE D |  |  | SUBTOTAL: | 28469.1
91805 | TUBO PEAD PN-8 DE 225MM PE-100 | m | 108 | 252.55 | 27275.4
| CURVA PEAD SEGMENTADA 90G PN-8 DE 225MM | pç | 2 | 301.89 | 603.78
95776 | CURVA PEAD PP 22G 30MIN PN-8 DE 225MM | pç | 2 | 294.96 | 589.92
| 9.5 - CAIXAS DE VENTOSAS EMI D |  |  | SUBTOTAL: | 12412.31
91579 | TAMPAO DUCTIL USINADO ESG DN 800 CL D 400 ARTICULADO | cj | 1 | 1372.56 | 1372.56
54586 | COLARINHO POLIETILENO PN-10 DE 225MM | pç | 2 | 320.26 | 640.52
39264 | FLANGE ACO COLARINHO PEAD PN-10 DN 200 | pç | 2 | 503.27 | 1006.54
46924 | TEE FOFO ESG FF PN-10 DN 200 X 200 | pç | 1 | 1724.39 | 1724.39
47167 | PLACA RED FOFO ESG PN-10 DN 200 X 100 | pç | 1 | 799.12 | 799.12
94906 | PLACA RED FOFO ESG PN-16 DN 100 X 50 | pç | 1 | 408.04 | 408.04
80026 | REGISTRO ELASTOMERO RCFC PN-16 DN 50 | pç | 1 | 810.18 | 810.18
38208 | VENTOSA AÇO ESGOTO FF PN-16 DN 50 | pç | 1 | 4159.27 | 4159.27
20011 | TUBO PEAD PN-6 DE 160MM PE-100 | m | 4 | 106.42 | 425.68
53873 | CURVA PEAD PP 90G PN-6 DE 160MM | pç | 3 | 156.47 | 469.41
95811 | ARRUELA PAPELAO HIDRAULICO FLANGE PN-16 DN 50 | pç | 2 | 11.44 | 22.88
95813 | ARRUELA PAPELAO HIDRAULICO FLANGE PN-16 DN 100 | pç | 1 | 25.16 | 25.16
1386 | ARRUELA BORRACHA FLANGE PN-10 DN 200 | pç | 3 | 8.48 | 25.44
8593 | PARAFUSO FLANGE 16 X 80MM | pç | 16 | 2.56 | 40.96
9153 | PARAFUSO FLANGE 20 X 90MM | pç | 24 | 20.09 | 482.16
| 10 - BACIA E1A |  |  | TOTAL: | 1110761.64
| 10.1 - LIGAÇÕES DOMICILIARES E1A |  |  | SUBTOTAL: | 76006.64
5028 | ANEL BORRACHA PVC ESGOTO DN 100 JE | pç | 90 | 4.9 | 441
5029 | ANEL BORRACHA PVC ESGOTO DN 150 JE | pç | 3 | 10.87 | 32.61
46513 | CURVA PVC 45G PB ESG DN 100 JEI | pç | 92 | 20.02 | 1841.84
46514 | CURVA PVC 45G PB ESG DN 150 JEI | pç | 1 | 78.08 | 78.08
11847 | SELIM PVC ESG 90G TRAVA DN 150 X 100 JE | pç | 87 | 33.22 | 2890.14
50614 | SELIM PVC ESG 90G COMPACTO 250 X 100 JEI | pç | 3 | 84.86 | 254.58
51352 | TAMPAO DUCTIL USINADO ESG DN 400 CL B 125 ARTICULADO | cj | 92 | 560.18 | 51536.56
39170 | TAMPAO DUCTIL USINADO ESG DN 600 CL D 400 ARTICULADO | cj | 1 | 789.22 | 789.22
46517 | TEE PVC ESGOTO BB DN 150 X 150 JEI | pç | 1 | 114.59 | 114.59
41378 | TUBO PVC PB ESGOTO CR 0,25 MPA DN 100JEI | m | 558 | 31.31 | 17470.98
102085 | TUBO PVC CORRUGADO PB ESGOTO CR 0,25 MPA DN 150 / DIMIN 147 JEI | m | 12 | 46.42 | 557.04
| 10.2 - REDE COLETORA E1A |  |  | SUBTOTAL: | 354004.23
37302 | CAIXA FOFO DUCTIL REGISTRO T- 5 | pç | 10 | 193.03 | 1930.3
46078 | CURVA PVC 90G PB ESG DN 150 JEI | pç | 12 | 95.61 | 1147.32
39170 | TAMPAO DUCTIL USINADO ESG DN 600 CL D 400 ARTICULADO | cj | 25 | 789.22 | 19730.5
91579 | TAMPAO DUCTIL USINADO ESG DN 800 CL D 400 ARTICULADO | cj | 4 | 1372.56 | 5490.24
46517 | TEE PVC ESGOTO BB DN 150 X 150 JEI | pç | 2 | 114.59 | 229.18
92984 | TUBO CONCRETO PB CL PS-2 DN 200 JAR | m | 4 | 38.4 | 153.6
54422 | TUBO CONCRETO PB CL PS-2 DN 300 JAR | m | 18 | 51.47 | 926.46
54423 | TUBO CONCRETO PB CL PS-2 DN 400 JAR | m | 8 | 66.76 | 534.08
54570 | TUBO CONCRETO PB CL PS-2 DN 500 JAR | m | 2 | 94.7 | 189.4
54424 | TUBO CONCRETO PB CL PS-2 DN 600 JAR | m | 2 | 111.84 | 223.68
97573 | TUBO CONCRETO PB CL PA-2 DN 800 JAR | m | 1 | 451.46 | 451.46
54425 | TUBO CONCRETO PB CL PA-2 DN 1000 JAR | m | 1 | 762.21 | 762.21
41380 | TUBO PVC PB ESGOTO CR 0,25 MPA DN 150JEI | m | 1590 | 62.73 | 99740.7
41382 | TUBO PVC PB ESGOTO CR 0,25 MPA DN 250JEI | m | 108 | 170.01 | 18361.08
41385 | TUBO PVC PB ESGOTO CR 0,25 MPA DN 400JEI | m | 180 | 446.54 | 80377.2
97105 | TUBO PEAD COLETOR DE ESGOTO CORRUGADO DN 450MM | m | 36 | 366.97 | 13210.92
102090 | TUBO PEAD COLETOR DE ESGOTO CORRUGADO DN 600 / DIMIN 588MM | m | 102 | 587.15 | 59889.3
94896 | TUBO PEAD PN-8 DE 250MM PE-100 | m | 47 | 309.17 | 14530.99
54974 | TUBO PEAD PN-10 DE 355MM PE-100 | m | 47 | 768.63 | 36125.61
| 10.3 - ELEVATÓRIA E1A |  |  | SUBTOTAL: | 570475.45
1480 | CARRETEL FOFO COMPLETO PN-10 DN 300 | pç | 4 | 5180.85 | 20723.4
95720 | COLARINHO POLIETILENO PN-10 DE 355MM | pç | 1 | 2565.49 | 2565.49
| COMPORTA ACO INOX DN 600 ELEVAÇÃO 1.880 MM | cj | 1 | 9744.6 | 9744.6
| CONJUNTO MOTO BOMBA SUBMERSIVEL Q = 200,0 M³/H HM = 29,0 MCA, COM ACESSORIOS | cj | 2 | 172993.49 | 345986.98
97513 | CURVA FOFO ESG 22G 30MIN FF PN-10 DN 300 | pç | 4 | 2682.41 | 10729.64
48025 | CURVA FOFO ESG 90G FF PN-10 DN 300 | pç | 2 | 2843.61 | 5687.22
100454 | CURVA PEAD PP 45G PN-10 DE 355MM | pç | 2 | 6326.09 | 12652.18
52655 | FLANGE ACO COLARINHO PEAD PN-10 DN 300 | pç | 1 | 1029.42 | 1029.42
2494 | FLANGE CEGO FOFO PN-10 DN 300 | pç | 1 | 1053.2 | 1053.2
| GRADE CANAL | pç | 1 | 6805.61 | 6805.61
| MACROMEDIDOR ELETROMAG. DN 300 | pç | 1 | 43212.8 | 43212.8
52636 | PLACA RED FOFO ESG PN-10 DN 200 X 80 | pç | 1 | 830.55 | 830.55
5455 | REDUCAO DEFOFO PVC PB DN 100 X 75 JE | pç | 1 | 30.96 | 30.96
3211 | REDUCAO FOFO FF PN-10 DN 350 X 300 | pç | 1 | 2516.36 | 2516.36
80019 | REGISTRO ELASTOMERO RCFC PN-10 DN 300 | pç | 3 | 7169.34 | 21508.02
80000 | REGISTRO ELASTOMERO RCFC PN-16 DN 80 | pç | 1 | 1062.02 | 1062.02
91579 | TAMPAO DUCTIL USINADO ESG DN 800 CL D 400 ARTICULADO | cj | 1 | 1372.56 | 1372.56
4008 | TEE FOFO FF PN-10 DN 300 X 200 | pç | 1 | 728.6 | 728.6
4025 | TEE FOFO FF PN-10 DN 300 X 300 | pç | 3 | 5400.98 | 16202.94
| TUBO FOFO ESG FF PN-10 DN 300 X 0,30M | pç | 2 | 2015.49 | 4030.98
| TUBO FOFO ESG FF PN-10 DN 300 X 0,50M ABA | pç | 2 | 3686.65 | 7373.3
48102 | TUBO FOFO ESG FF PN-10 DN 300 X 0,70M | pç | 2 | 3424.8 | 6849.6
| TUBO FOFO ESG FF PN-10 DN 300 X 2,15M | pç | 2 | 6337.88 | 12675.76
54974 | TUBO PEAD PN-10 DE 355MM PE-100 | m | 2.5 | 768.63 | 1921.58
4692 | VALV FOFO RET SIM UNICA PN-10 DN 300 | pç | 2 | 10417.67 | 20835.34
40772 | VALV RET PVC ESGOTO DN 100 | pç | 1 | 151.1 | 151.1
| VENTOSA FOFO TRIP FUNCAO PN-16 DN 80 | pç | 1 | 3492.49 | 3492.49
95812 | ARRUELA PAPELAO HIDRAULICO FLANGE PN-16 DN 80 | pç | 2 | 17.16 | 34.32
1386 | ARRUELA BORRACHA FLANGE PN-10 DN 200 | pç | 1 | 8.48 | 8.48
1388 | ARRUELA BORRACHA FLANGE PN-10 DN 300 | pç | 26 | 18.3 | 475.8
1389 | ARRUELA BORRACHA FLANGE PN-10 DN 350 | pç | 1 | 18.63 | 18.63
8593 | PARAFUSO FLANGE 16 X 80MM | pç | 16 | 2.56 | 40.96
9153 | PARAFUSO FLANGE 20 X 90MM | pç | 8 | 20.09 | 160.72
5529 | PARAFUSO FLANGE 20 X 100MM | pç | 328 | 24.28 | 7963.84
| 10.4 - EMISSÁRIO EE E1A |  |  | SUBTOTAL: | 55341.36
54974 | TUBO PEAD PN-10 DE 355MM PE-100 | m | 72 | 768.63 | 55341.36
| 10.5 - CAIXAS DE VENTOSAS EMI E1A |  |  | SUBTOTAL: | 54933.96
91579 | TAMPAO DUCTIL USINADO ESG DN 800 CL D 400 ARTICULADO | cj | 2 | 1372.56 | 2745.12
95720 | COLARINHO POLIETILENO PN-10 DE 355MM | pç | 4 | 2565.49 | 10261.96
95719 | FLANGE ACO COLARINHO PEAD PN-10 DN 350 | pç | 4 | 1538.8 | 6155.2
97602 | TEE FOFO ESG FF PN-10 DN 350 X 350 | pç | 2 | 5717.86 | 11435.72
36736 | PLACA RED FOFO PN-16 DN 350 X 250 | pç | 2 | 2171.63 | 4343.26
46954 | PLACA RED FOFO ESG PN-10 DN 250 X 200 | pç | 2 | 1795.67 | 3591.34
47167 | PLACA RED FOFO ESG PN-10 DN 200 X 100 | pç | 2 | 799.12 | 1598.24
80011 | REGISTRO ELASTOMERO RCFC PN-16 DN 100 | pç | 2 | 1277.96 | 2555.92
95195 | VENTOSA ACO ESGOTO FF PN-16 DN 100 | pç | 2 | 3492.49 | 6984.98
20011 | TUBO PEAD PN-6 DE 160MM PE-100 | m | 8 | 106.42 | 851.36
53873 | CURVA PEAD PP 90G PN-6 DE 160MM | pç | 6 | 156.47 | 938.82
95813 | ARRUELA PAPELAO HIDRAULICO FLANGE PN-16 DN 100 | pç | 4 | 25.16 | 100.64
1386 | ARRUELA BORRACHA FLANGE PN-10 DN 200 | pç | 2 | 8.48 | 16.96
1387 | ARRUELA BORRACHA FLANGE PN-10 DN 250 | pç | 2 | 13.13 | 26.26
1389 | ARRUELA BORRACHA FLANGE PN-10 DN 350 | pç | 6 | 18.63 | 111.78
8593 | PARAFUSO FLANGE 16 X 80MM | pç | 32 | 2.56 | 81.92
9153 | PARAFUSO FLANGE 20 X 90MM | pç | 40 | 20.09 | 803.6
5529 | PARAFUSO FLANGE 20 X 100MM | pç | 96 | 24.28 | 2330.88
| 11 - BACIA E1B |  |  | TOTAL: | 951862.07
| 11.1 - LIGAÇÕES DOMICILIARES E1B |  |  | SUBTOTAL: | 70998.36
5028 | ANEL BORRACHA PVC ESGOTO DN 100 JE | pç | 83 | 4.9 | 406.7
5029 | ANEL BORRACHA PVC ESGOTO DN 150 JE | pç | 3 | 10.87 | 32.61
46513 | CURVA PVC 45G PB ESG DN 100 JEI | pç | 84 | 20.02 | 1681.68
46514 | CURVA PVC 45G PB ESG DN 150 JEI | pç | 1 | 78.08 | 78.08
11847 | SELIM PVC ESG 90G TRAVA DN 150 X 100 JE | pç | 63 | 33.22 | 2092.86
52107 | SELIM PVC ESG 90G COMPACTO 200 X 100 JEI | pç | 12 | 28.29 | 339.48
48089 | SELIM PVC ESG 90G COMPACTO 300 X 100 JEI | pç | 8 | 141.43 | 1131.44
51352 | TAMPAO DUCTIL USINADO ESG DN 400 CL B 125 ARTICULADO | cj | 84 | 560.18 | 47055.12
39170 | TAMPAO DUCTIL USINADO ESG DN 600 CL D 400 ARTICULADO | cj | 1 | 789.22 | 789.22
46517 | TEE PVC ESGOTO BB DN 150 X 150 JEI | pç | 1 | 114.59 | 114.59
41378 | TUBO PVC PB ESGOTO CR 0,25 MPA DN 100JEI | m | 534 | 31.31 | 16719.54
102085 | TUBO PVC CORRUGADO PB ESGOTO CR 0,25 MPA DN 150 / DIMIN 147 JEI | m | 12 | 46.42 | 557.04
| 11.2 - REDE COLETORA E1B |  |  | SUBTOTAL: | 499905.31
37302 | CAIXA FOFO DUCTIL REGISTRO T- 5 | pç | 8 | 193.03 | 1544.24
46078 | CURVA PVC 90G PB ESG DN 150 JEI | pç | 11 | 95.61 | 1051.71
46516 | CURVA PVC 90G PB ESG DN 200 JEI | pç | 1 | 291.42 | 291.42
39170 | TAMPAO DUCTIL USINADO ESG DN 600 CL D 400 ARTICULADO | cj | 44 | 789.22 | 34725.68
91579 | TAMPAO DUCTIL USINADO ESG DN 800 CL D 400 ARTICULADO | cj | 2 | 1372.56 | 2745.12
46517 | TEE PVC ESGOTO BB DN 150 X 150 JEI | pç | 3 | 114.59 | 343.77
46519 | TEE PVC ESGOTO BB DN 200 X 200 JEI | pç | 1 | 224.17 | 224.17
92984 | TUBO CONCRETO PB CL PS-2 DN 200 JAR | m | 4 | 38.4 | 153.6
54422 | TUBO CONCRETO PB CL PS-2 DN 300 JAR | m | 22 | 51.47 | 1132.34
54423 | TUBO CONCRETO PB CL PS-2 DN 400 JAR | m | 11 | 66.76 | 734.36
54570 | TUBO CONCRETO PB CL PS-2 DN 500 JAR | m | 3 | 94.7 | 284.1
54424 | TUBO CONCRETO PB CL PS-2 DN 600 JAR | m | 2 | 111.84 | 223.68
97573 | TUBO CONCRETO PB CL PA-2 DN 800 JAR | m | 1 | 451.46 | 451.46
54425 | TUBO CONCRETO PB CL PA-2 DN 1000 JAR | m | 1 | 762.21 | 762.21
41380 | TUBO PVC PB ESGOTO CR 0,25 MPA DN 150JEI | m | 1446 | 62.73 | 90707.58
41381 | TUBO PVC PB ESGOTO CR 0,25 MPA DN 200JEI | m | 348 | 98.24 | 34187.52
41383 | TUBO PVC PB ESGOTO CR 0,25 MPA DN 300JEI | m | 672 | 278.34 | 187044.48
41384 | TUBO PVC PB ESGOTO CR 0,25 MPA DN 350JEI | m | 18 | 366.82 | 6602.76
41203 | TUBO PEAD PN-10 DE 250MM PE-100 | m | 179 | 411.55 | 73667.45
54974 | TUBO PEAD PN-10 DE 355MM PE-100 | m | 82 | 768.63 | 63027.66
| 11.3 - ESTAÇÃO ELEVATÓRIA EE E1B |  |  | SUBTOTAL: | 258072.23
| ACOPLADOR CE COM ROSCA EXTERNA 4" AÇO INOX DN 100 | pç | 1 | 381 | 381
| ADAPTADOR AM PARA MANGUEIRA 4" AÇO INOX DN 100 | pç | 1 | 363.49 | 363.49
37302 | CAIXA FOFO DUCTIL REGISTRO T- 5 | pç | 5 | 193.03 | 965.15
41209 | COLARINHO POLIETILENO PN-10 DE 200MM | pç | 1 | 287.17 | 287.17
| COMPORTA ACO INOX DN 350 ELEVAÇÃO 2.070 MM | cj | 2 | 4900.46 | 9800.92
| COMPORTA ACO INOX DN 350 ELEVAÇÃO 3.800 MM | cj | 1 | 6380.53 | 6380.53
| CONJUNTO MOTO BOMBA SUBMERSIVEL Q = 125,0 M³/H HM = 10,0 MCA, COM ACESSORIOS | cj | 2 | 54700.29 | 109400.58
47982 | CURVA FOFO ESG 45G BB DN 350 JE | pç | 1 | 2546.95 | 2546.95
47165 | CURVA FOFO ESG 45G FF PN-10 DN 200 | pç | 2 | 1174.25 | 2348.5
47983 | CURVA FOFO ESG 90G BB DN 350 JE | pç | 1 | 4432.29 | 4432.29
46905 | CURVA FOFO ESG 90G FF PN-10 DN 200 | pç | 2 | 1191.85 | 2383.7
46906 | CURVA FOFO ESG 90G FF PN-16 DN 100 | pç | 2 | 520.54 | 1041.08
39264 | FLANGE ACO COLARINHO PEAD PN-10 DN 200 | pç | 1 | 503.27 | 503.27
50263 | FLANGE AVULSO FOFO PN-16 ROSCA DN 100 | pç | 1 | 253.8 | 253.8
97534 | GRADE RETENCAO ACO INOX 400MM X 400MM X 400MM | pç | 1 | 6004.95 | 6004.95
47166 | JUNCAO FOFO ESG FF PN-10 DN 200 X 200 | pç | 1 | 2298.74 | 2298.74
38988 | JUNTA DESMON. TRAVADA AXIALMENTE PN-10 DN 200 | pç | 2 | 2323.33 | 4646.66
| MACROMEDIDOR ELETROMAG. DN 200 | pç | 1 | 33908.57 | 33908.57
41208 | REDUCAO PEAD PP PN-10 DE 250MM X 200MM | pç | 1 | 1350.82 | 1350.82
80011 | REGISTRO ELASTOMERO RCFC PN-16 DN 100 | pç | 1 | 1277.96 | 1277.96
80002 | REGISTRO ELASTOMERO RCFV PN-10 DN 200 | pç | 2 | 3688.01 | 7376.02
| TAMPAO DUCTIL USINADO ESG DN 700 CL D 400 ARTICULADO | cj | 3 | 1419.96 | 4259.88
91579 | TAMPAO DUCTIL USINADO ESG DN 800 CL D 400 ARTICULADO | cj | 2 | 1372.56 | 2745.12
101002 | TEE FOFO ESG BB DN 350 X 350 JE | pç | 1 | 2014.62 | 2014.62
47149 | TEE FOFO ESG FF PN-10 DN 200 X 100 | pç | 1 | 1532.65 | 1532.65
98954 | TUBO FOFO ESG FF PN-10 DN 200 X 1,10M | pç | 1 | 2624.69 | 2624.69
99094 | TUBO FOFO ESG FF PN-10 DN 200 X 1,40M | pç | 1 | 3036.3 | 3036.3
95765 | TUBO FOFO ESG FF PN-10 DN 200 X 1,65M | pç | 2 | 3379.3 | 6758.6
| TUBO FOFO ESG FF PN-10 DN 200 X 1,75M | pç | 1 | 3516.5 | 3516.5
47155 | TUBO FOFO ESG FF PN-10 DN 200 X 3,00M | pç | 1 | 5231.51 | 5231.51
47378 | TUBO FOFO ESG FF PN-16 DN 100 X 0,20M | pç | 1 | 656.31 | 656.31
99723 | TUBO FOFO ESG PP DN 350 X 0,50M | pç | 1 | 875.01 | 875.01
| TUBO FOFO ESG PP DN 350 X 0,60M | pç | 1 | 1050.01 | 1050.01
92723 | TUBO FOFO ESG PP DN 350 X 1,00M | pç | 1 | 1750.01 | 1750.01
97790 | TUBO FOFO ESG PP DN 350 X 1,15M | pç | 3 | 2012.52 | 6037.56
99726 | TUBO FOFO ESG PP DN 350 X 1,25M | pç | 1 | 2187.52 | 2187.52
97794 | TUBO FOFO ESG PP DN 350 X 2,60M | pç | 1 | 4550.04 | 4550.04
4690 | VALV FOFO RET SIM UNICA PN-10 DN 200 | pç | 2 | 3739.45 | 7478.9
40772 | VALV RET PVC ESGOTO DN 100 | pç | 1 | 151.1 | 151.1
| VALV RET PVC ESGOTO DN 150 | pç | 1 | 220.75 | 220.75
95813 | ARRUELA PAPELAO HIDRAULICO FLANGE PN-16 DN 100 | pç | 5 | 25.16 | 125.8
1386 | ARRUELA BORRACHA FLANGE PN-10 DN 200 | pç | 19 | 8.48 | 161.12
8593 | PARAFUSO FLANGE 16 X 80MM | pç | 40 | 2.56 | 102.4
9153 | PARAFUSO FLANGE 20 X 90MM | pç | 152 | 20.09 | 3053.68
| 11.4 - EMISSÁRIO EE E1B |  |  | SUBTOTAL: | 106179.92
41203 | TUBO PEAD PN-10 DE 250MM PE-100 | m | 240 | 411.55 | 98772
| JOELHO PEAD 90G PN-10 ELETROFUSAO DE 250MM | pç | 2 | 3703.96 | 7407.92
| 11.5 - CAIXAS DE VENTOSAS EMI E1B |  |  | SUBTOTAL: | 16706.25
91579 | TAMPAO DUCTIL USINADO ESG DN 800 CL D 400 ARTICULADO | cj | 1 | 1372.56 | 1372.56
41204 | COLARINHO POLIETILENO PN-10 DE 250MM | pç | 2 | 320.26 | 640.52
41205 | FLANGE ACO COLARINHO PEAD PN-10 DN 250 | pç | 2 | 772.07 | 1544.14
46923 | TEE FOFO ESG FF PN-10 DN 250 X 250 | pç | 1 | 3260.83 | 3260.83
46954 | PLACA RED FOFO ESG PN-10 DN 250 X 200 | pç | 1 | 1795.67 | 1795.67
47167 | PLACA RED FOFO ESG PN-10 DN 200 X 100 | pç | 1 | 799.12 | 799.12
94906 | PLACA RED FOFO ESG PN-16 DN 100 X 50 | pç | 1 | 408.04 | 408.04
80026 | REGISTRO ELASTOMERO RCFC PN-16 DN 50 | pç | 1 | 810.18 | 810.18
38208 | VENTOSA AÇO ESGOTO FF PN-16 DN 50 | pç | 1 | 4159.27 | 4159.27
20011 | TUBO PEAD PN-6 DE 160MM PE-100 | m | 4 | 106.42 | 425.68
53873 | CURVA PEAD PP 90G PN-6 DE 160MM | pç | 3 | 156.47 | 469.41
95811 | ARRUELA PAPELAO HIDRAULICO FLANGE PN-16 DN 50 | pç | 2 | 11.44 | 22.88
95813 | ARRUELA PAPELAO HIDRAULICO FLANGE PN-16 DN 100 | pç | 1 | 25.16 | 25.16
1386 | ARRUELA BORRACHA FLANGE PN-10 DN 200 | pç | 1 | 8.48 | 8.48
1387 | ARRUELA BORRACHA FLANGE PN-10 DN 250 | pç | 3 | 13.13 | 39.39
8593 | PARAFUSO FLANGE 16 X 80MM | pç | 16 | 2.56 | 40.96
9153 | PARAFUSO FLANGE 20 X 90MM | pç | 44 | 20.09 | 883.96
| 12 - BACIA E2 |  |  | TOTAL: | 141045.25
| 12.1 - ESTAÇÃO ELEVATÓRIA EE E2 |  |  | SUBTOTAL: | 105396.22
37302 | CAIXA FOFO DUCTIL REGISTRO T- 5 | pç | 5 | 193.03 | 965.15
36583 | COLARINHO POLIETILENO PN-16 DE 90MM | pç | 1 | 52.84 | 52.84
| COMPORTA ACO INOX DN 200 ELEVAÇÃO 1.510 MM | cj | 3 | 3154.86 | 9464.58
| CONJUNTO MOTO BOMBA SUBMERSIVEL Q = 13,0 M³/H HM = 13,0 MCA, COM ACESSORIOS | cj | 2 | 27593.97 | 55187.94
46083 | CURVA FOFO ESG 45G BB DN 200 JE | pç | 1 | 624.51 | 624.51
92617 | CURVA FOFO ESG 45G FF PN-16 DN 80 | pç | 3 | 411.57 | 1234.71
46080 | CURVA FOFO ESG 90G BB DN 200 JE | pç | 1 | 993.32 | 993.32
47137 | CURVA FOFO ESG 90G FF PN-16 DN 80 | pç | 2 | 378.16 | 756.32
39273 | FLANGE ACO COLARINHO PEAD PN-16 DN 90 | pç | 1 | 142.68 | 142.68
95545 | GRADE RETENCAO ACO INOX 300MM X 300MM X 300MM | pç | 1 | 5570.31 | 5570.31
| JUNTA DESMON. TRAVADA AXIALMENTE PN-16 DN 80 | pç | 2 | 1205.76 | 2411.52
80000 | REGISTRO ELASTOMERO RCFC PN-16 DN 80 | pç | 2 | 1062.02 | 2124.04
| TAMPAO DUCTIL USINADO ESG DN 700 CL D 400 ARTICULADO | cj | 1 | 1419.96 | 1419.96
91579 | TAMPAO DUCTIL USINADO ESG DN 800 CL D 400 ARTICULADO | cj | 2 | 1372.56 | 2745.12
46921 | TEE FOFO ESG BB DN 200 X 200 JE | pç | 1 | 1201.21 | 1201.21
47140 | TEE FOFO ESG FF PN-16 DN 80 X 80 | pç | 1 | 651.95 | 651.95
54918 | TUBO FOFO ESG FF PN-16 DN 80 X 0,20M | pç | 1 | 479.25 | 479.25
92598 | TUBO FOFO ESG FF PN-16 DN 80 X 0,80M | pç | 1 | 1271.67 | 1271.67
54428 | TUBO FOFO ESG FF PN-16 DN 80 X 1,30M | pç | 2 | 1777.58 | 3555.16
54428 | TUBO FOFO ESG FF PN-16 DN 80 X 1,30M | pç | 1 | 1777.58 | 1777.58
| TUBO FOFO ESG FF PN-16 DN 80 X 2,95M | pç | 1 | 3374.6 | 3374.6
101235 | TUBO FOFO ESG PP DN 200 X 0,85M | pç | 1 | 809.87 | 809.87
101236 | TUBO FOFO ESG PP DN 200 X 0,95M | pç | 1 | 905.15 | 905.15
101236 | TUBO FOFO ESG PP DN 200 X 0,95M | pç | 1 | 905.15 | 905.15
100914 | TUBO FOFO ESG PP DN 200 X 1,00M | pç | 2 | 952.79 | 1905.58
99719 | TUBO FOFO ESG PP DN 200 X 2,65M | pç | 1 | 2524.88 | 2524.88
46033 | VALV FOFO RET SIM UNICA PN-16 DN 80 | pç | 2 | 777.91 | 1555.82
| VALV RET PVC ESGOTO DN 150 | pç | 1 | 220.75 | 220.75
95812 | ARRUELA PAPELAO HIDRAULICO FLANGE PN-16 DN 80 | pç | 15 | 17.16 | 257.4
8593 | PARAFUSO FLANGE 16 X 80MM | pç | 120 | 2.56 | 307.2
| 12.2 - EMISSÁRIO EE E2 |  |  | SUBTOTAL: | 27173.14
35258 | TUBO PEAD PN-10 DE 90MM PE-100 | m | 494 | 54.57 | 26957.58
| CURVA PEAD SEGMENTADA 45G PN-10 DE 90MM | pç | 1 | 106.42 | 106.42
| CURVA PEAD SEGMENTADA 90G PN-10 DE 90MM | un | 2 | 54.57 | 109.14
| 12.3 - CAIXAS DE VENTOSAS EMI E2 |  |  | SUBTOTAL: | 8475.89
91579 | TAMPAO DUCTIL USINADO ESG DN 800 CL D 400 ARTICULADO | cj | 1 | 1372.56 | 1372.56
41876 | COLARINHO POLIETILENO PN-10 DE 90MM | pç | 2 | 72.6 | 145.2
54360 | FLANGE ACO COLARINHO PEAD PN-10 DN 90 | pç | 2 | 142.68 | 285.36
47140 | TEE FOFO ESG FF PN-16 DN 80 X 80 | pç | 1 | 651.95 | 651.95
80026 | REGISTRO ELASTOMERO RCFC PN-16 DN 50 | pç | 1 | 810.18 | 810.18
38208 | VENTOSA AÇO ESGOTO FF PN-16 DN 50 | pç | 1 | 4159.27 | 4159.27
20011 | TUBO PEAD PN-6 DE 160MM PE-100 | m | 4 | 106.42 | 425.68
53873 | CURVA PEAD PP 90G PN-6 DE 160MM | pç | 3 | 156.47 | 469.41
95811 | ARRUELA PAPELAO HIDRAULICO FLANGE PN-16 DN 50 | pç | 2 | 11.44 | 22.88
95812 | ARRUELA PAPELAO HIDRAULICO FLANGE PN-16 DN 80 | pç | 3 | 17.16 | 51.48
8593 | PARAFUSO FLANGE 16 X 80MM | pç | 32 | 2.56 | 81.92
| 13 - BACIA F5 |  |  | TOTAL: | 36590.45
| 13.1 - LIGAÇÕES DOMICILIARES F5 |  |  | SUBTOTAL: | 11662.24
5028 | ANEL BORRACHA PVC ESGOTO DN 100 JE | pç | 14 | 4.9 | 68.6
46513 | CURVA PVC 45G PB ESG DN 100 JEI | pç | 14 | 20.02 | 280.28
11847 | SELIM PVC ESG 90G TRAVA DN 150 X 100 JE | pç | 14 | 33.22 | 465.08
51352 | TAMPAO DUCTIL USINADO ESG DN 400 CL B 125 ARTICULADO | cj | 14 | 560.18 | 7842.52
41378 | TUBO PVC PB ESGOTO CR 0,25 MPA DN 100JEI | m | 96 | 31.31 | 3005.76
| 13.2 - REDE COLETORA F5 |  |  | SUBTOTAL: | 24928.21
37302 | CAIXA FOFO DUCTIL REGISTRO T- 5 | pç | 1 | 193.03 | 193.03
46078 | CURVA PVC 90G PB ESG DN 150 JEI | pç | 1 | 95.61 | 95.61
39170 | TAMPAO DUCTIL USINADO ESG DN 600 CL D 400 ARTICULADO | cj | 8 | 789.22 | 6313.76
92984 | TUBO CONCRETO PB CL PS-2 DN 200 JAR | m | 1 | 38.4 | 38.4
54422 | TUBO CONCRETO PB CL PS-2 DN 300 JAR | m | 3 | 51.47 | 154.41
54423 | TUBO CONCRETO PB CL PS-2 DN 400 JAR | m | 1 | 66.76 | 66.76
41380 | TUBO PVC PB ESGOTO CR 0,25 MPA DN 150JEI | m | 288 | 62.73 | 18066.24
| 14 - BACIA FC1 |  |  | TOTAL: | 955859.1
| 14.1 - LIGAÇÕES DOMICILIARES FC1 |  |  | SUBTOTAL: | 199710.7
5028 | ANEL BORRACHA PVC ESGOTO DN 100 JE | pç | 262 | 4.9 | 1283.8
46513 | CURVA PVC 45G PB ESG DN 100 JEI | pç | 262 | 20.02 | 5245.24
11847 | SELIM PVC ESG 90G TRAVA DN 150 X 100 JE | pç | 225 | 33.22 | 7474.5
52107 | SELIM PVC ESG 90G COMPACTO 200 X 100 JEI | pç | 28 | 28.29 | 792.12
50614 | SELIM PVC ESG 90G COMPACTO 250 X 100 JEI | pç | 9 | 84.86 | 763.74
51352 | TAMPAO DUCTIL USINADO ESG DN 400 CL B 125 ARTICULADO | cj | 262 | 560.18 | 146767.16
41378 | TUBO PVC PB ESGOTO CR 0,25 MPA DN 100JEI | m | 1194 | 31.31 | 37384.14
| 14.2 - REDE COLETORA FC1 |  |  | SUBTOTAL: | 455365.31
37302 | CAIXA FOFO DUCTIL REGISTRO T- 5 | pç | 10 | 193.03 | 1930.3
46078 | CURVA PVC 90G PB ESG DN 150 JEI | pç | 13 | 95.61 | 1242.93
39170 | TAMPAO DUCTIL USINADO ESG DN 600 CL D 400 ARTICULADO | cj | 76 | 789.22 | 59980.72
91579 | TAMPAO DUCTIL USINADO ESG DN 800 CL D 400 ARTICULADO | cj | 2 | 1372.56 | 2745.12
46517 | TEE PVC ESGOTO BB DN 150 X 150 JEI | pç | 3 | 114.59 | 343.77
92984 | TUBO CONCRETO PB CL PS-2 DN 200 JAR | m | 9 | 38.4 | 345.6
54422 | TUBO CONCRETO PB CL PS-2 DN 300 JAR | m | 46 | 51.47 | 2367.62
54423 | TUBO CONCRETO PB CL PS-2 DN 400 JAR | m | 22 | 66.76 | 1468.72
54570 | TUBO CONCRETO PB CL PS-2 DN 500 JAR | m | 6 | 94.7 | 568.2
54424 | TUBO CONCRETO PB CL PS-2 DN 600 JAR | m | 5 | 111.84 | 559.2
97573 | TUBO CONCRETO PB CL PA-2 DN 800 JAR | m | 2 | 451.46 | 902.92
54425 | TUBO CONCRETO PB CL PA-2 DN 1000 JAR | m | 2 | 762.21 | 1524.42
41380 | TUBO PVC PB ESGOTO CR 0,25 MPA DN 150JEI | m | 4038 | 62.73 | 253303.74
41381 | TUBO PVC PB ESGOTO CR 0,25 MPA DN 200JEI | m | 492 | 98.24 | 48334.08
41382 | TUBO PVC PB ESGOTO CR 0,25 MPA DN 250JEI | m | 426 | 170.01 | 72424.26
36157 | TUBO PEAD PN-10 DE 160MM PE-100 | m | 13 | 160.13 | 2081.69
102312 | TUBO FOFO ESG PB DN 150 X 6,00M | pç | 7 | 748.86 | 5242.02
| 14.3 - ESTAÇÃO ELEVATÓRIA EE FC1 |  |  | SUBTOTAL: | 206955.77
| ACOPLADOR CE COM ROSCA EXTERNA 4" AÇO INOX DN 100 | pç | 1 | 381 | 381
| ADAPTADOR AM PARA MANGUEIRA 4" AÇO INOX DN 100 | pç | 1 | 363.49 | 363.49
37302 | CAIXA FOFO DUCTIL REGISTRO T- 5 | pç | 5 | 193.03 | 965.15
20731 | COLARINHO POLIETILENO PN-16 DE 160MM | pç | 1 | 160.28 | 160.28
| COMPORTA ACO INOX DN 250 ELEVAÇÃO 1.830 MM | cj | 2 | 3648.3 | 7296.6
| COMPORTA ACO INOX DN 250 ELEVAÇÃO 3.300 MM | cj | 1 | 4986.01 | 4986.01
| CONJUNTO MOTO BOMBA SUBMERSIVEL Q = 75,0 M³/H HM = 13,0 MCA, COM ACESSORIOS | cj | 2 | 44207.37 | 88414.74
46082 | CURVA FOFO ESG 45G BB DN 250 JE | pç | 1 | 1163.97 | 1163.97
47996 | CURVA FOFO ESG 45G FF PN-16 DN 150 | pç | 2 | 857.46 | 1714.92
46079 | CURVA FOFO ESG 90G BB DN 250 JE | pç | 1 | 1620.7 | 1620.7
46906 | CURVA FOFO ESG 90G FF PN-16 DN 100 | pç | 2 | 520.54 | 1041.08
46907 | CURVA FOFO ESG 90G FF PN-16 DN 150 | pç | 2 | 840.58 | 1681.16
39262 | FLANGE ACO COLARINHO PEAD PN-16 DN 160 | pç | 1 | 287.46 | 287.46
50263 | FLANGE AVULSO FOFO PN-16 ROSCA DN 100 | pç | 1 | 253.8 | 253.8
95545 | GRADE RETENCAO ACO INOX 300MM X 300MM X 300MM | pç | 1 | 5570.31 | 5570.31
54229 | JUNCAO FOFO ESG FF PN-16 DN 150 X 150 | pç | 1 | 1592.3 | 1592.3
46027 | JUNTA DESMON. TRAVADA AXIALMENTE PN-16 DN 150 | pç | 3 | 1929.73 | 5789.19
| MACROMEDIDOR ELETROMAG. DN 150 | pç | 1 | 29601.44 | 29601.44
| REDUCAO PEAD PP PN-16 DE 200MM X 160MM | pç | 1 | 474.12 | 474.12
80011 | REGISTRO ELASTOMERO RCFC PN-16 DN 100 | pç | 1 | 1277.96 | 1277.96
80017 | REGISTRO ELASTOMERO RCFC PN-16 DN 150 | pç | 2 | 2013.96 | 4027.92
| TAMPAO DUCTIL USINADO ESG DN 700 CL D 400 ARTICULADO | cj | 3 | 1419.96 | 4259.88
91579 | TAMPAO DUCTIL USINADO ESG DN 800 CL D 400 ARTICULADO | cj | 2 | 1372.56 | 2745.12
48906 | TEE FOFO ESG BB DN 250 X 250 JE | pç | 1 | 2109.13 | 2109.13
47157 | TEE FOFO ESG FF PN-16 DN 150 X 100 | pç | 1 | 1088.47 | 1088.47
47378 | TUBO FOFO ESG FF PN-16 DN 100 X 0,20M | pç | 1 | 656.31 | 656.31
54095 | TUBO FOFO ESG FF PN-16 DN 150 X 1,30M | pç | 1 | 2271.42 | 2271.42
100224 | TUBO FOFO ESG FF PN-16 DN 150 X 1,45M | pç | 2 | 2445.24 | 4890.48
46957 | TUBO FOFO ESG FF PN-16 DN 150 X 1,50M | pç | 1 | 2503.19 | 2503.19
102071 | TUBO FOFO ESG FF PN-16 DN 150 X 1,80M | pç | 1 | 2850.85 | 2850.85
95168 | TUBO FOFO ESG FF PN-16 DN 150 X 2,85M | pç | 1 | 4066.41 | 4066.41
| TUBO FOFO ESG PP DN 250 X 0,55M | pç | 1 | 641.67 | 641.67
| TUBO FOFO ESG PP DN 250 X 0,70M | pç | 1 | 816.67 | 816.67
101403 | TUBO FOFO ESG PP DN 250 X 1,15M | pç | 1 | 1341.68 | 1341.68
| TUBO FOFO ESG PP DN 250 X 1,25M | pç | 1 | 1458.35 | 1458.35
| TUBO FOFO ESG PP DN 250 X 1,30M | pç | 1 | 1516.68 | 1516.68
101397 | TUBO FOFO ESG PP DN 250 X 2,80M | pç | 1 | 3266.69 | 3266.69
| TUBO PEAD PN-16 DE 160MM PE-100 | m | 0.7 | 231.28 | 161.9
4702 | VALV FOFO RET SIM UNICA PN-16 DN 150 | pç | 2 | 3739.45 | 7478.9
40772 | VALV RET PVC ESGOTO DN 100 | pç | 1 | 151.1 | 151.1
| VALV RET PVC ESGOTO DN 150 | pç | 1 | 220.75 | 220.75
95813 | ARRUELA PAPELAO HIDRAULICO FLANGE PN-16 DN 100 | pç | 5 | 25.16 | 125.8
95814 | ARRUELA PAPELAO HIDRAULICO FLANGE PN-16 DN 150 | pç | 18 | 37.52 | 675.36
8593 | PARAFUSO FLANGE 16 X 80MM | pç | 40 | 2.56 | 102.4
9153 | PARAFUSO FLANGE 20 X 90MM | pç | 144 | 20.09 | 2892.96
| 14.4 - EMISSÁRIO EE FC1 |  |  | SUBTOTAL: | 93827.32
41129 | TUBO PEAD PN-10 DE 200MM PE-100 | m | 351 | 264.47 | 92828.97
| CURVA PEAD PP 22G 30MIN PN-10 DE 200MM | pç | 3 | 156.47 | 469.41
100511 | CURVA PEAD SEGMENTADA 90G PN-10 DE 200MM | pç | 2 | 264.47 | 528.94
| 15 - BACIA FC2 |  |  | TOTAL: | 372506.45
| 15.1 - LIGAÇÕES DOMICILIARES FC2 |  |  | SUBTOTAL: | 105257.5
5028 | ANEL BORRACHA PVC ESGOTO DN 100 JE | pç | 128 | 4.9 | 627.2
46513 | CURVA PVC 45G PB ESG DN 100 JEI | pç | 128 | 20.02 | 2562.56
11847 | SELIM PVC ESG 90G TRAVA DN 150 X 100 JE | pç | 128 | 33.22 | 4252.16
51352 | TAMPAO DUCTIL USINADO ESG DN 400 CL B 125 ARTICULADO | cj | 128 | 560.18 | 71703.04
41378 | TUBO PVC PB ESGOTO CR 0,25 MPA DN 100JEI | m | 834 | 31.31 | 26112.54
| 15.2 - REDE COLETORA FC2 |  |  | SUBTOTAL: | 103527.76
37302 | CAIXA FOFO DUCTIL REGISTRO T- 5 | pç | 5 | 193.03 | 965.15
46078 | CURVA PVC 90G PB ESG DN 150 JEI | pç | 7 | 95.61 | 669.27
39170 | TAMPAO DUCTIL USINADO ESG DN 600 CL D 400 ARTICULADO | cj | 20 | 789.22 | 15784.4
46517 | TEE PVC ESGOTO BB DN 150 X 150 JEI | pç | 2 | 114.59 | 229.18
92984 | TUBO CONCRETO PB CL PS-2 DN 200 JAR | m | 3 | 38.4 | 115.2
54422 | TUBO CONCRETO PB CL PS-2 DN 300 JAR | m | 13 | 51.47 | 669.11
54423 | TUBO CONCRETO PB CL PS-2 DN 400 JAR | m | 6 | 66.76 | 400.56
54570 | TUBO CONCRETO PB CL PS-2 DN 500 JAR | m | 2 | 94.7 | 189.4
54424 | TUBO CONCRETO PB CL PS-2 DN 600 JAR | m | 1 | 111.84 | 111.84
97573 | TUBO CONCRETO PB CL PA-2 DN 800 JAR | m | 1 | 451.46 | 451.46
54425 | TUBO CONCRETO PB CL PA-2 DN 1000 JAR | m | 1 | 762.21 | 762.21
41380 | TUBO PVC PB ESGOTO CR 0,25 MPA DN 150JEI | m | 1326 | 62.73 | 83179.98
| 15.3 - ESTAÇÃO ELEVATÓRIA EE FC2 |  |  | SUBTOTAL: | 147409.35
| ACOPLADOR CE COM ROSCA EXTERNA 4" AÇO INOX DN 80 | pç | 1 | 213.23 | 213.23
| ADAPTADOR AM PARA MANGUEIRA 4" AÇO INOX DN 80 | pç | 1 | 311.77 | 311.77
37302 | CAIXA FOFO DUCTIL REGISTRO T- 5 | pç | 5 | 193.03 | 965.15
36583 | COLARINHO POLIETILENO PN-16 DE 90MM | pç | 1 | 52.84 | 52.84
| COMPORTA ACO INOX DN 150 ELEVAÇÃO 2.410 MM | cj | 2 | 3963.95 | 7927.9
| COMPORTA ACO INOX DN 150 ELEVAÇÃO 3.800 MM | cj | 1 | 4998.49 | 4998.49
| CONJUNTO MOTO BOMBA SUBMERSIVEL Q = 13,0 M³/H HM = 16,0 MCA, COM ACESSORIOS | cj | 2 | 30622.95 | 61245.9
46899 | CURVA FOFO ESG 45G BB DN 150 JE | pç | 1 | 506.33 | 506.33
92617 | CURVA FOFO ESG 45G FF PN-16 DN 80 | pç | 2 | 411.57 | 823.14
46903 | CURVA FOFO ESG 90G BB DN 150 JE | pç | 1 | 635.61 | 635.61
47137 | CURVA FOFO ESG 90G FF PN-16 DN 80 | pç | 4 | 378.16 | 1512.64
95370 | FLANGE ACO COLARINHO PEAD PN-16 DN 80 | pç | 1 | 142.68 | 142.68
100389 | FLANGE AVULSO FOFO PN-16 ROSCA DN 80 | pç | 1 | 198.4 | 198.4
95545 | GRADE RETENCAO ACO INOX 300MM X 300MM X 300MM | pç | 1 | 5570.31 | 5570.31
100362 | JUNCAO FOFO ESG FF PN-16 DN 80 X 80 | pç | 1 | 980.99 | 980.99
| JUNTA DESMON. TRAVADA AXIALMENTE PN-16 DN 80 | pç | 3 | 1205.76 | 3617.28
| MACROMEDIDOR ELETROMAG. DN 80 | pç | 1 | 26175.35 | 26175.35
80000 | REGISTRO ELASTOMERO RCFC PN-16 DN 80 | pç | 3 | 1062.02 | 3186.06
| TAMPAO DUCTIL USINADO ESG DN 700 CL D 400 ARTICULADO | cj | 5 | 1419.96 | 7099.8
46920 | TEE FOFO ESG BB DN 150 X 150 JE | pç | 1 | 785.8 | 785.8
47140 | TEE FOFO ESG FF PN-16 DN 80 X 80 | pç | 1 | 651.95 | 651.95
48133 | TUBO FOFO ESG FF PN-16 DN 100 X 1,30M | pç | 1 | 1837.02 | 1837.02
54918 | TUBO FOFO ESG FF PN-16 DN 80 X 0,20M | pç | 1 | 479.25 | 479.25
47145 | TUBO FOFO ESG FF PN-16 DN 80 X 0,50M | pç | 1 | 724.94 | 724.94
95589 | TUBO FOFO ESG FF PN-16 DN 80 X 0,85M | pç | 1 | 1322.24 | 1322.24
101183 | TUBO FOFO ESG FF PN-16 DN 80 X 1,75M | pç | 2 | 2243.05 | 4486.1
| TUBO FOFO ESG FF PN-16 DN 80 X 2,90M | pç | 1 | 3346.39 | 3346.39
100961 | TUBO FOFO ESG PP DN 150 X 0,60M | pç | 2 | 466.67 | 933.34
100325 | TUBO FOFO ESG PP DN 150 X 0,80M | pç | 1 | 622.23 | 622.23
100303 | TUBO FOFO ESG PP DN 150 X 0,85M | pç | 1 | 661.12 | 661.12
54584 | TUBO FOFO ESG PP DN 150 X 1,00M | pç | 1 | 777.78 | 777.78
54722 | TUBO FOFO ESG PP DN 150 X 2,50M | pç | 1 | 1944.46 | 1944.46
46033 | VALV FOFO RET SIM UNICA PN-16 DN 80 | pç | 2 | 777.91 | 1555.82
| VALV RET PVC ESGOTO DN 80 | pç | 1 | 30.57 | 30.57
| VALV RET PVC ESGOTO DN 150 | pç | 1 | 220.75 | 220.75
95812 | ARRUELA PAPELAO HIDRAULICO FLANGE PN-16 DN 80 | pç | 23 | 17.16 | 394.68
8593 | PARAFUSO FLANGE 16 X 80MM | pç | 184 | 2.56 | 471.04
| 15.4 - EMISSÁRIO EE FC2 |  |  | SUBTOTAL: | 16311.84
13291 | TUBO PEAD PN-10 DE 110MM PE-100 | m | 100 | 106.42 | 10642
35258 | TUBO PEAD PN-10 DE 90MM PE-100 | m | 100 | 54.57 | 5457
| CURVA PEAD SEGMENTADA 90G PN-10 DE 110MM | pç | 2 | 106.42 | 212.84

## Adm_Local
CASAN COMPANHIA CATARINENSE DE ÁGUAS E SANEAMENTO
82.508.433/0001-17 - EMÍLIO BLUM, 83 - CENTRO - CEP 88.020-010 - FLORIANÓPOLIS - SC
ADMINISTRAÇÃO LOCAL
SES RIO DO SUL - COMPLEMENTAÇÃO DA 1ª ETAPA
CÓDIGO | DESCRIÇÃO | UN | QTDE | PREÇO UNITÁRIO | CUSTO TOTAL
SES RIO DO SUL - COMPLEMENTAÇÃO DA 1ª ETAPA
| 1 - ADMINISTRAÇÃO LOCAL |  |  | TOTAL: | 1654399.2
| 1.1 - PESSOAL (Incluído Leis Sociais) |  |  | SUBTOTAL: | 1539660.96
| ENGENHEIRO RESIDENTE | MÊS | 24 | 22277.93 | 534670.32
| MESTRE GERAL | MÊS | 24 | 10943.89 | 262653.36
| ENCARREGADO DE SERVIÇOS GERAIS | MÊS | 24 | 3760.37 | 90248.88
| ENCARREGADO ADMINISTRATIVO | MÊS | 24 | 5419.01 | 130056.24
| TÉCNICO EM SEGURANÇA DO TRABALHO | MÊS | 24 | 8212.82 | 197107.68
| ALMOXARIFE DE OBRA | MÊS | 24 | 6018.95 | 144454.8
| VIGIA DE OBRAS NOTURNO | MÊS | 24 | 4701.44 | 112834.56
| FAXINEIRA | MÊS | 24 | 2818.13 | 67635.12
| 1.2 - CONSUMOS DIVERSOS |  |  | SUBTOTAL: | 114738.24
| CÓPIAS DE OBRA | MÊS | 24 | 111.41 | 2673.84
| ALUGUEL MENSAL DE VEÍCULO PARA FISCALIZAÇÃO | MÊS | 24 | 4035.55 | 96853.2
| COMPUTADOR PARA FISCALIZAÇÃO | MÊS | 24 | 142.36 | 3416.64
| IMPRESSORA MULTIFUNCIONAL PARA FISCALIZAÇÃO | MÊS | 24 | 39.61 | 950.64
| SMARTPHONE PARA FISCALIZAÇÃO | MÊS | 24 | 68.08 | 1633.92
| CONTA DE CELULAR COM INTERNET PARA FISCALIZAÇÃO | MÊS | 24 | 136.17 | 3268.08
| LOCAÇÃO DE EQUIPAMENTOS PARA ESCRITÓRIO | MÊS | 24 | 247.58 | 5941.92
O valor total da planilha foi transposto para o serviço "01.04.01 - ADMINISTRAÇÃO LOCAL", constante na planilha "ORÇAMENTO OBRAS CIVIS".

## Canteiro de Obras
CASAN COMPANHIA CATARINENSE DE ÁGUAS E SANEAMENTO
82.508.433/0001-17 - EMÍLIO BLUM, 83 - CENTRO - CEP 88.020-010 - FLORIANÓPOLIS - SC
ORÇAMENTO OBRAS CIVIS - JANEIRO/2025
ANEXO - CANTEIRO DE OBRAS
CÓDIGO | DESCRIÇÃO | UNIDADE | QTDE | PREÇO UNITÁRIO | PREÇO TOTAL
SES RIO DO SUL - COMPLEMENTAÇÃO DA 1ª ETAPA
| 1 - CANTEIRO DE SERVIÇOS |  |  | TOTAL: | 278498.56
| 1.1 - CANTEIRO |  |  | SUBTOTAL: | 278498.56
CONSTRUÇÃO DO CANTEIRO
10101 | CANTEIRO DE OBRAS
10102 | BARRACÃO PARA ESCRITÓRIO | m² | 120 | 520.82 | 62498.4
10103 | BARRACÃO PARA DEPÓSITO | m² | 250 | 398.81 | 99702.5
10104 | SANITÁRIO ISOLADO | m² | 14 | 742.84 | 10399.76
10105 | CHUVEIRO ISOLADO | m² | 14 | 653.41 | 9147.74
10106 | REFEITÓRIO | m² | 40 | 498.85 | 19954
10107 | BARRACÃO ABERTO | m² | 60 | 198.98 | 11938.8
10108 | ALOJAMENTO | m² | 120 | 421.64 | 50596.8
| CONTA DE LUZ | mês | 24 | 222.82 | 5347.68
| MATERIAL DE ESCRITÓRIO | mês | 24 | 123.79 | 2970.96
| MATERIAL DE LIMPEZA | mês | 24 | 247.58 | 5941.92
O valor total da planilha foi transposto para o serviço "01.01.01 - CANTEIRO DE OBRAS", constante na planilha "ORÇAMENTO OBRAS CIVIS".

## Materiais ELT ETE
CASAN COMPANHIA CATARINENSE DE ÁGUAS E SANEAMENTO
CGC 82.508.433/0001-17 - Rua Emilio Blum,83 - CEP 88020-010 - Florianópolis
ORÇAMENTO MATERIAIS E EQUIPAMENTOS - JANEIRO 2025
23.79% |  | 14.38%
CÓDIGO | DESCRIÇÃO | UN | QTDE | CUSTO UNITÁRIO | CUSTO TOTAL
SES RIO DO SUL - COMPLEMENTAÇÃO DA 1ª ETAPA
| 1 - INSTALAÇÕES ELÉTRICAS PREDIAIS INTERNA E EXTERNA - ETE |  |  | TOTAL: | 125477.34
| 1.1 - ENTRADA DE ENERGIA E INSTALAÇÕES GERAIS |  |  | SUBTOTAL: | 91710.86
1 | Alça preformada distribuição p/ cabo 2 AWG | pç | 3 | 5.98 | 17.94
2 | Armação secundária de 1 estribo | pç | 1 | 35.38 | 35.38
3 | Cabeçote de Entrada 180° para eletroduto de Ferro Galvanizado - Ø4" | pç | 1 | 77.57 | 77.57
4 | Cabeçote de Entrada 180° para eletroduto de PVC - Ø3/4" | pç | 1 | 6 | 6
5 | Cabo de cobre nu, para aterramento, 25 mm² | m | 10 | 31.99 | 319.9
6 | Cabo de cobre nu, para aterramento, 185 mm² | m | 27 | 238.84 | 6448.68
7 | Cabo de cobre, singelo, # 1,5 mm², EPR/XLPE, 0,6/1kV | m | 15 | 2.42 | 36.3
8 | Cabo de cobre, singelo, # 6 mm², EPR/XLPE, 0,6/1kV | m | 140 | 7.55 | 1057
9 | Cabo de cobre, singelo, # 10 mm², EPR/XLPE, 0,6/1kV | m | 140 | 12.38 | 1733.2
10 | Cabo de cobre, singelo, # 16 mm², EPR/XLPE, 0,6/1kV | m | 140 | 19.71 | 2759.4
11 | Cabo de cobre, singelo, # 185 mm², EPR/XLPE, 0,6/1kV | m | 240 | 225.68 | 54163.2
12 | Caixa de alumínio para medição de demanda, padrão CELESC | pç | 1 | 298.39 | 298.39
13 | Caixa de alumínio para proteção geral, padrão CELESC | pç | 1 | 1105.99 | 1105.99
14 | Caixa de alumínio para transformadores de corrente, tipo TC2, padrão CELESC | pç | 1 | 941.54 | 941.54
15 | Caixa de inspeção de aterramento cilíndrica Ø30x40cm, em concreto ou PVC, com tampa | pç | 6 | 130.14 | 780.84
16 | Caixa de passagem 65x41x70cm, em concreto, padrão CELESC | pç | 4 | 193.25 | 773
17 | Caixa embutir 2x4 plástico | pç | 1 | 3.02 | 3.02
18 | Caixa embutir 4x4 octogonal plástico | pç | 3 | 6 | 18
19 | Caixa para o BEP | pç | 1 | 384.2 | 384.2
20 | Cruzeta de concreto 2400x110x90 | pç | 1 | 93.83 | 93.83
21 | Curva 90° para eletroduto de Ferro Galvanizado Ø4" | pç | 1 | 798.82 | 798.82
22 | Curva 90° para eletroduto de PVC Ø3/4" | pç | 2 | 3.28 | 6.56
23 | Disjuntor tripolar, termo-magnético, trifásico, 450 A ajustável / 35kA | pç | 1 | 4450.73 | 4450.73
24 | Disjuntor tripolar, termo-magnético, trifásico, 63A | pç | 1 | 79.27 | 79.27
25 | Disjuntor unipolar, termo-magnético, monofásico, 2 A | pç | 1 | 9.45 | 9.45
26 | Dispositivo DPS, classe I, 60kA, 275V | pç | 3 | 158.82 | 476.46
27 | Eletroduto de Ferro Galvanizado Ø4" 6 metros | pç | 1 | 1993.15 | 1993.15
28 | Eletroduto de PVC flexível corrugado reforçado, diâmetro interno Ø 3/4" | m | 5 | 3.23 | 16.15
29 | Eletroduto de PEAD flexível corrugado, diâmetro interno Ø 2" | m | 15 | 6.29 | 94.35
30 | Eletroduto de PEAD flexível corrugado, diâmetro interno Ø 4" | m | 160 | 12.28 | 1964.8
31 | Eletroduto de PVC rígido, diâmetro interno Ø3/4" | m | 1 | 5.43 | 5.43
32 | Fita de aço inox p/ poste - rolo 30m | pç | 1 | 88.2 | 88.2
33 | Fita isolante de borracha autofusão | m | 20 | 1.59 | 31.8
34 | Luva de emenda compressão para cabos 6 mm² | pç | 10 | 1.17 | 11.7
35 | Luva de emenda compressão para cabos 10 mm² | pç | 10 | 2.06 | 20.6
36 | Luva de emenda compressão para cabos 16 mm² | pç | 10 | 4.05 | 40.5
37 | Haste de aterramento Ø 5/8" x 2.400mm com conector tipo ferro-cobre | pç | 6 | 76.35 | 458.1
38 | Interruptor simples embutir | pç | 1 | 8.37 | 8.37
39 | Isolador bastão polimérico 25kV | pç | 3 | 115.03 | 345.09
40 | Isolador roldana baixa tensão | pç | 1 | 5.4 | 5.4
41 | Lâmpada LED branca 10W E27 | pç | 1 | 5.6 | 5.6
42 | Luminária de sobrepor para 2 lâmpadas tubulares LED | pç | 1 | 92.25 | 92.25
43 | Manilha sapatilha | pç | 3 | 54.44 | 163.32
44 | Mão francesa perfilada 5x38x726mm | pç | 1 | 70.55 | 70.55
45 | Mesa retrátil para cabine de medição, padrão CELESC | pç | 1 | 357.17 | 357.17
46 | Para-raios polimérico 21kV-10kA | pç | 3 | 389.66 | 1168.98
47 | Placa de advertência "Perigo de Morte, Alta Tensão", 280x180mm, padrão CELESC | pç | 1 | 43.02 | 43.02
48 | Poste de concreto duplo T, 13m/1000 daN, padrão CELESC | pç | 1 | 3916.1 | 3916.1
49 | Sela para cruzeta | pç | 1 | 21.62 | 21.62
50 | Spot para 1 lâmpada E27 | pç | 1 | 122.94 | 122.94
51 | Tampa de ferro fundido para caixa de passagem subterrânea 70x46cm, padrão CELESC | pç | 4 | 947.75 | 3791
| 1.2 - MÃO DE OBRA DA INSTALAÇÃO |  |  | SUBTOTAL: | 33766.48
52 | Engenheiro Residente | h | 48 | 190.46 | 9142.08
53 | Eletrotécnico | h | 280 | 57.43 | 16080.4
54 | Encarregado de Serviços Gerais | h | 300 | 28.48 | 8544
|  | % | 149.97

## Materiais ELT EE-A1
CASAN COMPANHIA CATARINENSE DE ÁGUAS E SANEAMENTO
CGC 82.508.433/0001-17 - Rua Emilio Blum,83 - CEP 88020-010 - Florianópolis
ORÇAMENTO MATERIAIS E EQUIPAMENTOS - JANEIRO 2025
23.79% |  | 14.38%
CÓDIGO | DESCRIÇÃO | UN | QTDE | CUSTO UNITÁRIO | CUSTO TOTAL
SES RIO DO SUL - COMPLEMENTAÇÃO DA 1ª ETAPA
| 1 - INSTALAÇÕES ELÉTRICAS PREDIAIS INTERNA E EXTERNA - ESTAÇÃO ELEVATÓRIA EE-A1 |  |  | TOTAL: | 89575.49
| 1.1 - ENTRADA DE ENERGIA E INSTALAÇÕES GERAIS |  |  | SUBTOTAL: | 80222.65
1 | CABO DE COBRE, SINGELO, # 10 mm² 0,6/1 kV EPR/XLPE | m | 125 | 12.98 | 1622.5
2 | CAIXA DE INSPEÇÃO DE ATERRAMENTO CILÍNDRICA Ø30X40cm, EM CONCRETO OU PVC, C/ TAMPA | pç | 1 | 130.14 | 130.14
3 | CAIXA DE MEDIÇÃO PARA POSTE COM LENTE, POLIFÁSICA, PADRÃO CELESC | pç | 1 | 374.57 | 374.57
4 | CAIXA DE PASSAGEM, EM CONCRETO, COM TAMPA, 40X40X40CM | pç | 3 | 398.69 | 1196.07
5 | CAIXA DE PASSAGEM, EM CONCRETO, PARA TAMPA DE FERRO, PADRÃO CELESC | pç | 1 | 476.7 | 476.7
6 | CENTRO DE CONTROLE DE MOTORES PARA 2 MOTORES DE 5CV COM ACIONAMENTO POR INVERSOR DE FREQUÊNCIA E ABRIGO METÁLICO, CONFORME PROJETO ELÉTRICO E ESPECIFICAÇÕES TÉCNICAS COMPLEMENTARES | cj | 1 | 72309.87 | 72309.87
7 | CONDUTOR DE COBRE PARA ATERRAMENTO - 10 mm² - NU | m | 10 | 13.42 | 134.2
8 | CURVA 180° PARA ELETRODUTO DE PVC - Ø 1.1/2" | pç | 1 | 13.25 | 13.25
9 | CURVA 90° PARA ELETRODUTO DE FERRO GALVANIZADO Ø1.1/2" | pç | 1 | 34.11 | 34.11
10 | DISJUNTOR TRIPOLAR, TERMO-MAGNÉTICO, TRIFÁSICO, 40 A / 20 kA | pç | 1 | 66.36 | 66.36
11 | ELETRODUTO DE FERRO GALVANIZADO Ø1.1/2" | m | 4 | 29.19 | 116.76
12 | ELETRODUTO DE PEAD FLEXÍVEL CORRUGADO, DIÂMETRO INTERNO Ø 1.1/2" | m | 15 | 4.38 | 65.7
13 | ELETRODUTO DE PVC RÍGIDO Ø1.1/2" | m | 2 | 12.44 | 24.88
14 | FITA ACO INOX PARA CINTAR POSTE, ROLO 30 METROS | m | 4 | 88.2 | 352.8
15 | HASTE DE ATERRAMENTO Ø 5/8" X 2.400MM COM CONECTOR TIPO FERRO-COBRE | pç | 4 | 76.35 | 305.4
16 | TAMPA DE FERRO FUNDIDO PARA CAIXA DE PASSAGEM SUBTERRÂNEA 70X46 cm, PADRÃO CELESC | pç | 1 | 932.2 | 932.2
17 | SONDA DE NÍVEL IP68 SAIDA 4 a 20 Ma CABO 20M | pç | 1 | 2067.14 | 2067.14
| 1.2 - MÃO DE OBRA DA INSTALAÇÃO |  |  | SUBTOTAL: | 9352.84
17 | Engenheiro Residente | h | 4 | 190.46 | 761.84
18 | Eletrotécnico | h | 100 | 57.43 | 5743
19 | Encarregado de Serviços Gerais | h | 100 | 28.48 | 2848
| Leis Sociais | % | 149.97

## Materiais ELT EE-A2
CASAN COMPANHIA CATARINENSE DE ÁGUAS E SANEAMENTO
CGC 82.508.433/0001-17 - Rua Emilio Blum,83 - CEP 88020-010 - Florianópolis
ORÇAMENTO MATERIAIS E EQUIPAMENTOS - JANEIRO 2025
23.79% |  | 14.38%
CÓDIGO | DESCRIÇÃO | UN | QTDE | CUSTO UNITÁRIO | CUSTO TOTAL
SES RIO DO SUL - COMPLEMENTAÇÃO DA 1ª ETAPA
| 1 - INSTALAÇÕES ELÉTRICAS PREDIAIS INTERNA E EXTERNA - ESTAÇÃO ELEVATÓRIA EE-A2 |  |  | TOTAL: | 105997.56
| 1.1 - ENTRADA DE ENERGIA E INSTALAÇÕES GERAIS |  |  | SUBTOTAL: | 96644.72
1 | CABO DE COBRE PARA ATERRAMENTO - 16 mm² - NU | m | 10 | 22.45 | 224.5
2 | CABO DE COBRE, SINGELO, # 10 mm² 0,6/1 kV EPR/XLPE | m | 305 | 12.38 | 3775.9
3 | CABO DE COBRE, SINGELO, # 16 mm² 0,6/1 kV EPR/XLPE | m | 70 | 19.71 | 1379.7
4 | CABO DE COBRE, TETRAPOLAR, # 4 mm² 0,6/1 kV EPR/XLPE | m | 64 | 51.32 | 3284.48
5 | CAIXA DE PASSAGEM, EM CONCRETO, COM TAMPA, 40X40X40CM | pç | 4 | 398.69 | 1594.76
6 | CAIXA DE PASSAGEM, EM CONCRETO, PARA TAMPA DE FERRO, PADRÃO CELESC | pç | 1 | 476.7 | 476.7
7 | CENTRO DE CONTROLE DE MOTORES PARA 2 MOTORES DE 15CV COM ACIONAMENTO POR INVERSOR DE FREQUÊNCIA E ABRIGO METÁLICO, CONFORME PROJETO ELÉTRICO E ESPECIFICAÇÕES TÉCNICAS COMPLEMENTARES | cj | 1 | 78090.75 | 78090.75
8 | CURVA 90 GRAUS, LONGA, DE PVC RÍGIDO Ø1.1/2" | pç | 4 | 7.24 | 28.96
9 | ELETRODUTO DE PEAD FLEXÍVEL CORRUGADO, DIÂMETRO INTERNO Ø 1.1/2" | m | 115 | 4.38 | 503.7
10 | ELETRODUTO DE PVC RÍGIDO Ø1.1/2" | m | 18 | 12.44 | 223.92
11 | FITA ACO INOX PARA CINTAR POSTE, ROLO 30 METROS | pç | 1 | 88.2 | 88.2
12 | HASTE DE ATERRAMENTO Ø 5/8" X 2.400MM COM CONECTOR TIPO FERRO-COBRE | pç | 1 | 76.35 | 76.35
13 | KIT POSTINHO, POSTE DE CONCRETO 8M/150 DAN, COM CAIXA PARA MEDIDOR POLIFÁSICO INCORPORADA, CABOS 16mm², DISJUNTOR 70A, PADRÃO CELESC | pç | 1 | 3003.18 | 3003.18
14 | TAMPA DE FERRO FUNDIDO PARA CAIXA DE PASSAGEM SUBTERRÂNEA 70X46 cm, PADRÃO CELESC | pç | 1 | 932.2 | 932.2
15 | Poste metálico flangeado, reto, 3 metros, galvanizado a fogo, com 1 luminária LED 100W | pç | 1 | 894.28 | 894.28
16 | SONDA DE NÍVEL IP68 SAIDA 4 a 20 Ma CABO 20M | pç | 1 | 2067.14 | 2067.14
1.2 - MÃO DE OBRA DA INSTALAÇÃO
|  |  |  | SUBTOTAL: | 9352.84
15 | Engenheiro Residente | h | 4 | 190.46 | 761.84
16 | Eletrotécnico | h | 100 | 57.43 | 5743
17 | Encarregado de Serviços Gerais | h | 100 | 28.48 | 2848
| Leis Sociais | % | 149.97

## Materiais ELT EE-A3
CASAN COMPANHIA CATARINENSE DE ÁGUAS E SANEAMENTO
CGC 82.508.433/0001-17 - Rua Emilio Blum,83 - CEP 88020-010 - Florianópolis
ORÇAMENTO MATERIAIS E EQUIPAMENTOS - JANEIRO 2025
23.79% |  | 14.38%
CÓDIGO | DESCRIÇÃO | UN | QTDE | CUSTO UNITÁRIO | CUSTO TOTAL
SES RIO DO SUL - COMPLEMENTAÇÃO DA 1ª ETAPA
| 1 - INSTALAÇÕES ELÉTRICAS PREDIAIS INTERNA E EXTERNA - ESTAÇÃO ELEVATÓRIA EE-A3 |  |  | TOTAL: | 409965.19
| 1.1 - ENTRADA DE ENERGIA E INSTALAÇÕES GERAIS |  |  | SUBTOTAL: | 397759.65
1 | Alça preformada distribuição p/ cabo 2 AWG | pç | 3 | 5.98 | 17.94
2 | Armação secundária de 1 estribo | pç | 1 | 35.38 | 35.38
3 | Cabeçote de Entrada 180° para eletroduto de Ferro Galvanizado - Ø4" | pç | 1 | 77.57 | 77.57
4 | Cabeçote de Entrada 180° para eletroduto de PVC - Ø3/4" | pç | 1 | 6 | 6
5 | Cabo de alumínio nú, seção 2 AWG CA | kg | 2.78 | 69.09 | 192.07
6 | Cabo de cobre para aterramento - 120 mm² nu | m | 50 | 170.54 | 8527
7 | Cabo de cobre, singelo, # 1,5 mm², EPR/XLPE, 0,6/1kV | m | 5 | 2.42 | 12.1
8 | Cabo de cobre, singelo, # 16 mm², EPR/XLPE, 0,6/1kV | m | 2 | 19.71 | 39.42
9 | Cabo de cobre, singelo, # 25 mm², EPR/XLPE, 0,6/1kV | m | 10 | 12.38 | 123.8
10 | Cabo de cobre, singelo, # 120 mm², EPR/XLPE, 0,6/1kV | m | 170 | 151.66 | 25782.2
11 | Caixa de alumínio para medição de demanda, padrão CELESC | pç | 1 | 298.39 | 298.39
12 | Caixa de alumínio para transformadores de corrente, tipo TC2, padrão CELESC | pç | 1 | 941.54 | 941.54
13 | Caixa de aumínio para proteção geral, padrão CELESC | pç | 1 | 1107.62 | 1107.62
14 | Caixa de inspeção de aterramento cilíndrica Ø30x40cm, em concreto ou PVC, com tampa | pç | 6 | 130.14 | 780.84
15 | Caixa de passagem 65x41x80cm, em concreto, padrão CELESC | pç | 1 | 476.7 | 476.7
16 | Caixa de passagem 40x40x40cm, em concreto, com tampa | pç | 1 | 398.69 | 398.69
17 | Centro de Controle de Motores para 2 conjuntos motobomba com potência de 120 cv, com acionamento por Inversor de Frequência, conforme projeto elétrico e especificações técnicas complementares. | cj | 1 | 292048.74 | 292048.74
18 | Cruzeta de concreto 2400x110x90 | pç | 1 | 93.83 | 93.83
19 | Curva 90° para eletroduto de Ferro Galvanizado Ø4" | pç | 2 | 798.82 | 1597.64
20 | Curva 90° para eletroduto de PVC Ø3/4" | pç | 2 | 3.28 | 6.56
21 | Curva 90° para eletroduto de PVC Ø1.1/2" | pç | 1 | 7.24 | 7.24
22 | Curva 90° para eletroduto de PVC Ø2" | pç | 2 | 11.77 | 23.54
23 | Caixa para BEP, em chapa de aço, com barramento | pç | 1 | 541.14 | 541.14
24 | Disjuntor unipolar, termo-magnético, monofásico, 2 A | pç | 1 | 12.24 | 12.24
25 | Disjuntor tripolar, termo-magnético, trifásico, 63 A | pç | 1 | 79.27 | 79.27
26 | Disjuntor tripolar, caixa moldada, termo-magnético, ajustável, trifásico, 350 A / 40kA | pç | 1 | 1905.02 | 1905.02
27 | Dispositivo DPS, classe 1, 60 kA, 275V | pç | 3 | 158.76 | 476.28
28 | Eletroduto de Ferro Galvanizado Ø4" | m | 18 | 707.45 | 12734.1
29 | Eletroduto de PEAD flexível corrugado reforçado, diâmetro interno Ø 1.1/2" | m | 10 | 4.38 | 43.8
30 | Eletroduto de PEAD flexível corrugado reforçado, diâmetro interno Ø 2" | m | 20 | 6.29 | 125.8
31 | Eletroduto de PVC rígido, diâmetro interno Ø3/4" | m | 18 | 20.33 | 365.94
32 | Eletroduto de PVC rígido, diâmetro interno Ø1.1/2" | m | 15 | 4.37 | 65.55
33 | Eletroduto de PVC rígido, diâmetro interno Ø2" | m | 30 | 5.43 | 162.9
34 | Fita de aço inox p/ poste - rolo 30m | pç | 1 | 88.2 | 88.2
35 | Haste de aterramento Ø 5/8" x 2.400mm com conector tipo ferro-cobre | pç | 6 | 76.35 | 458.1
36 | Luminária com lâmpada LED tubular para cabine de medição | pç | 1 | 89.72 | 89.72
37 | Isolador bastão polimérico 25kV | pç | 3 | 109.9 | 329.7
38 | Isolador roldana baixa tensão | pç | 1 | 5.4 | 5.4
39 | Manilha sapatilha | pç | 3 | 56.55 | 169.65
40 | Mesa retrátil para subestação, padrão CELESC | pç | 1 | 343.14 | 343.14
41 | Mão francesa perfilada 5x38x726mm | pç | 1 | 67.07 | 67.07
42 | Para-raios polimérico 21kV-10kA, com suporte | pç | 3 | 389.66 | 1168.98
43 | Poste de concreto duplo T, 11m/1.000 daN, padrão CELESC | pç | 1 | 2901.42 | 2901.42
44 | Sela para cruzeta | pç | 1 | 28.18 | 28.18
45 | Tampa de ferro fundido para caixa de passagem subterrânea 70x46cm, padrão CELESC | pç | 1 | 932.2 | 932.2
46 | Transformador de força, trifásico, classe 23,1 kV 380/220 V, 225 kVA, 60 Hz, primário em triângulo com secundário em estrela aterrado, resfriamento à óleo mineral, para uso externo, com suporte | pç | 1 | 39109.62 | 39109.62
47 | SONDA DE NÍVEL IP68 SAIDA 4 a 20 Ma CABO 20M | pç | 1 | 2067.14 | 2067.14
48 | Poste metálico flangeado, reto, 3 metros, galvanizado a fogo, com 1 luminária LED 100W | pç | 1 | 894.28 | 894.28
| 1.2 - MÃO DE OBRA DA INSTALAÇÃO |  |  | SUBTOTAL: | 12205.54
47 | Engenheiro Residente | h | 4 | 190.46 | 761.84
48 | Eletrotécnico | h | 110 | 57.43 | 6317.3
49 | Encarregado de Serviços Gerais | h | 180 | 28.48 | 5126.4
| Leis Sociais | % | 149.97

## Materiais ELT EE-A4
CASAN COMPANHIA CATARINENSE DE ÁGUAS E SANEAMENTO
CGC 82.508.433/0001-17 - Rua Emilio Blum,83 - CEP 88020-010 - Florianópolis
ORÇAMENTO MATERIAIS E EQUIPAMENTOS - JANEIRO 2025
23.79% |  | 14.38%
CÓDIGO | DESCRIÇÃO | UN | QTDE | CUSTO UNITÁRIO | CUSTO TOTAL
SES RIO DO SUL - COMPLEMENTAÇÃO DA 1ª ETAPA
| 1 - INSTALAÇÕES ELÉTRICAS PREDIAIS INTERNA E EXTERNA - ESTAÇÃO ELEVATÓRIA EE-A4 |  |  | TOTAL: | 89575.49
| 1.1 - ENTRADA DE ENERGIA E INSTALAÇÕES GERAIS |  |  | SUBTOTAL: | 80222.65
1 | CABO DE COBRE, SINGELO, # 10 mm² 0,6/1 kV EPR/XLPE | m | 125 | 12.98 | 1622.5
2 | CAIXA DE INSPEÇÃO DE ATERRAMENTO CILÍNDRICA Ø30X40cm, EM CONCRETO OU PVC, C/ TAMPA | pç | 1 | 130.14 | 130.14
3 | CAIXA DE MEDIÇÃO PARA POSTE COM LENTE, POLIFÁSICA, PADRÃO CELESC | pç | 1 | 374.57 | 374.57
4 | CAIXA DE PASSAGEM, EM CONCRETO, COM TAMPA, 40X40X40CM | pç | 3 | 398.69 | 1196.07
5 | CAIXA DE PASSAGEM, EM CONCRETO, PARA TAMPA DE FERRO, PADRÃO CELESC | pç | 1 | 476.7 | 476.7
6 | CENTRO DE CONTROLE DE MOTORES PARA 2 MOTORES DE 5CV COM ACIONAMENTO POR INVERSOR DE FREQUÊNCIA E ABRIGO METÁLICO, CONFORME PROJETO ELÉTRICO E ESPECIFICAÇÕES TÉCNICAS COMPLEMENTARES | cj | 1 | 72309.87 | 72309.87
7 | CONDUTOR DE COBRE PARA ATERRAMENTO - 10 mm² - NU | m | 10 | 13.42 | 134.2
8 | CURVA 180° PARA ELETRODUTO DE PVC - Ø 1.1/2" | pç | 1 | 13.25 | 13.25
9 | CURVA 90° PARA ELETRODUTO DE FERRO GALVANIZADO Ø1.1/2" | pç | 1 | 34.11 | 34.11
10 | DISJUNTOR TRIPOLAR, TERMO-MAGNÉTICO, TRIFÁSICO, 40 A / 20 kA | pç | 1 | 66.36 | 66.36
11 | ELETRODUTO DE FERRO GALVANIZADO Ø1.1/2" | m | 4 | 29.19 | 116.76
12 | ELETRODUTO DE PEAD FLEXÍVEL CORRUGADO, DIÂMETRO INTERNO Ø 1.1/2" | m | 15 | 4.38 | 65.7
13 | ELETRODUTO DE PVC RÍGIDO Ø1.1/2" | m | 2 | 12.44 | 24.88
14 | FITA ACO INOX PARA CINTAR POSTE, ROLO 30 METROS | m | 4 | 88.2 | 352.8
15 | HASTE DE ATERRAMENTO Ø 5/8" X 2.400MM COM CONECTOR TIPO FERRO-COBRE | pç | 4 | 76.35 | 305.4
16 | TAMPA DE FERRO FUNDIDO PARA CAIXA DE PASSAGEM SUBTERRÂNEA 70X46 cm, PADRÃO CELESC | pç | 1 | 932.2 | 932.2
17 | SONDA DE NÍVEL IP68 SAIDA 4 a 20 Ma CABO 20M | pç | 1 | 2067.14 | 2067.14
| 1.2 - MÃO DE OBRA DA INSTALAÇÃO |  |  | SUBTOTAL: | 9352.84
17 | Engenheiro Residente | h | 4 | 190.46 | 761.84
18 | Eletrotécnico | h | 100 | 57.43 | 5743
19 | Encarregado de Serviços Gerais | h | 100 | 28.48 | 2848
| Leis Sociais | % | 149.97

## Materiais ELT EE-A5
CASAN COMPANHIA CATARINENSE DE ÁGUAS E SANEAMENTO
CGC 82.508.433/0001-17 - Rua Emilio Blum,83 - CEP 88020-010 - Florianópolis
ORÇAMENTO MATERIAIS E EQUIPAMENTOS - JANEIRO 2025
23.79% |  | 14.38%
CÓDIGO | DESCRIÇÃO | UN | QTDE | CUSTO UNITÁRIO | CUSTO TOTAL
SES RIO DO SUL - COMPLEMENTAÇÃO DA 1ª ETAPA
| 1 - INSTALAÇÕES ELÉTRICAS PREDIAIS INTERNA E EXTERNA - ESTAÇÃO ELEVATÓRIA EE-A5 |  |  | TOTAL: | 89575.49
| 1.1 - ENTRADA DE ENERGIA E INSTALAÇÕES GERAIS |  |  | SUBTOTAL: | 80222.65
1 | CABO DE COBRE, SINGELO, # 10 mm² 0,6/1 kV EPR/XLPE | m | 125 | 12.98 | 1622.5
2 | CAIXA DE INSPEÇÃO DE ATERRAMENTO CILÍNDRICA Ø30X40cm, EM CONCRETO OU PVC, C/ TAMPA | pç | 1 | 130.14 | 130.14
3 | CAIXA DE MEDIÇÃO PARA POSTE COM LENTE, POLIFÁSICA, PADRÃO CELESC | pç | 1 | 374.57 | 374.57
4 | CAIXA DE PASSAGEM, EM CONCRETO, COM TAMPA, 40X40X40CM | pç | 3 | 398.69 | 1196.07
5 | CAIXA DE PASSAGEM, EM CONCRETO, PARA TAMPA DE FERRO, PADRÃO CELESC | pç | 1 | 476.7 | 476.7
6 | CENTRO DE CONTROLE DE MOTORES PARA 2 MOTORES DE 5CV COM ACIONAMENTO POR INVERSOR DE FREQUÊNCIA E ABRIGO METÁLICO, CONFORME PROJETO ELÉTRICO E ESPECIFICAÇÕES TÉCNICAS COMPLEMENTARES | cj | 1 | 72309.87 | 72309.87
7 | CONDUTOR DE COBRE PARA ATERRAMENTO - 10 mm² - NU | m | 10 | 13.42 | 134.2
8 | CURVA 180° PARA ELETRODUTO DE PVC - Ø 1.1/2" | pç | 1 | 13.25 | 13.25
9 | CURVA 90° PARA ELETRODUTO DE FERRO GALVANIZADO Ø1.1/2" | pç | 1 | 34.11 | 34.11
10 | DISJUNTOR TRIPOLAR, TERMO-MAGNÉTICO, TRIFÁSICO, 40 A / 20 kA | pç | 1 | 66.36 | 66.36
11 | ELETRODUTO DE FERRO GALVANIZADO Ø1.1/2" | m | 4 | 29.19 | 116.76
12 | ELETRODUTO DE PEAD FLEXÍVEL CORRUGADO, DIÂMETRO INTERNO Ø 1.1/2" | m | 15 | 4.38 | 65.7
13 | ELETRODUTO DE PVC RÍGIDO Ø1.1/2" | m | 2 | 12.44 | 24.88
14 | FITA ACO INOX PARA CINTAR POSTE, ROLO 30 METROS | m | 4 | 88.2 | 352.8
15 | HASTE DE ATERRAMENTO Ø 5/8" X 2.400MM COM CONECTOR TIPO FERRO-COBRE | pç | 4 | 76.35 | 305.4
16 | TAMPA DE FERRO FUNDIDO PARA CAIXA DE PASSAGEM SUBTERRÂNEA 70X46 cm, PADRÃO CELESC | pç | 1 | 932.2 | 932.2
17 | SONDA DE NÍVEL IP68 SAIDA 4 a 20 Ma CABO 20M | pç | 1 | 2067.14 | 2067.14
| 1.2 - MÃO DE OBRA DA INSTALAÇÃO |  |  | SUBTOTAL: | 9352.84
17 | Engenheiro Residente | h | 4 | 190.46 | 761.84
18 | Eletrotécnico | h | 100 | 57.43 | 5743
19 | Encarregado de Serviços Gerais | h | 100 | 28.48 | 2848
| Leis Sociais | % | 149.97

## Materiais ELT EE-B1A
CASAN COMPANHIA CATARINENSE DE ÁGUAS E SANEAMENTO
CGC 82.508.433/0001-17 - Rua Emilio Blum,83 - CEP 88020-010 - Florianópolis
ORÇAMENTO MATERIAIS E EQUIPAMENTOS - JANEIRO 2025
23.79% |  | 14.38%
CÓDIGO | DESCRIÇÃO | UN | QTDE | CUSTO UNITÁRIO | CUSTO TOTAL
SES RIO DO SUL - COMPLEMENTAÇÃO DA 1ª ETAPA
| 1 - INSTALAÇÕES ELÉTRICAS PREDIAIS INTERNA E EXTERNA - ESTAÇÃO ELEVATÓRIA EE-B1A |  |  | TOTAL: | 89575.49
| 1.1 - ENTRADA DE ENERGIA E INSTALAÇÕES GERAIS |  |  | SUBTOTAL: | 80222.65
1 | CABO DE COBRE, SINGELO, # 10 mm² 0,6/1 kV EPR/XLPE | m | 125 | 12.98 | 1622.5
2 | CAIXA DE INSPEÇÃO DE ATERRAMENTO CILÍNDRICA Ø30X40cm, EM CONCRETO OU PVC, C/ TAMPA | pç | 1 | 130.14 | 130.14
3 | CAIXA DE MEDIÇÃO PARA POSTE COM LENTE, POLIFÁSICA, PADRÃO CELESC | pç | 1 | 374.57 | 374.57
4 | CAIXA DE PASSAGEM, EM CONCRETO, COM TAMPA, 40X40X40CM | pç | 3 | 398.69 | 1196.07
5 | CAIXA DE PASSAGEM, EM CONCRETO, PARA TAMPA DE FERRO, PADRÃO CELESC | pç | 1 | 476.7 | 476.7
6 | CENTRO DE CONTROLE DE MOTORES PARA 2 MOTORES DE 5CV COM ACIONAMENTO POR INVERSOR DE FREQUÊNCIA E ABRIGO METÁLICO, CONFORME PROJETO ELÉTRICO E ESPECIFICAÇÕES TÉCNICAS COMPLEMENTARES | cj | 1 | 72309.87 | 72309.87
7 | CONDUTOR DE COBRE PARA ATERRAMENTO - 10 mm² - NU | m | 10 | 13.42 | 134.2
8 | CURVA 180° PARA ELETRODUTO DE PVC - Ø 1.1/2" | pç | 1 | 13.25 | 13.25
9 | CURVA 90° PARA ELETRODUTO DE FERRO GALVANIZADO Ø1.1/2" | pç | 1 | 34.11 | 34.11
10 | DISJUNTOR TRIPOLAR, TERMO-MAGNÉTICO, TRIFÁSICO, 40 A / 20 kA | pç | 1 | 66.36 | 66.36
11 | ELETRODUTO DE FERRO GALVANIZADO Ø1.1/2" | m | 4 | 29.19 | 116.76
12 | ELETRODUTO DE PEAD FLEXÍVEL CORRUGADO, DIÂMETRO INTERNO Ø 1.1/2" | m | 15 | 4.38 | 65.7
13 | ELETRODUTO DE PVC RÍGIDO Ø1.1/2" | m | 2 | 12.44 | 24.88
14 | FITA ACO INOX PARA CINTAR POSTE, ROLO 30 METROS | m | 4 | 88.2 | 352.8
15 | HASTE DE ATERRAMENTO Ø 5/8" X 2.400MM COM CONECTOR TIPO FERRO-COBRE | pç | 4 | 76.35 | 305.4
16 | TAMPA DE FERRO FUNDIDO PARA CAIXA DE PASSAGEM SUBTERRÂNEA 70X46 cm, PADRÃO CELESC | pç | 1 | 932.2 | 932.2
17 | SONDA DE NÍVEL IP68 SAIDA 4 a 20 Ma CABO 20M | pç | 1 | 2067.14 | 2067.14
| 1.2 - MÃO DE OBRA DA INSTALAÇÃO |  |  | SUBTOTAL: | 9352.84
17 | Engenheiro Residente | h | 4 | 190.46 | 761.84
18 | Eletrotécnico | h | 100 | 57.43 | 5743
19 | Encarregado de Serviços Gerais | h | 100 | 28.48 | 2848
| Leis Sociais | % | 149.97

## Materiais ELT EE-B1B
CASAN COMPANHIA CATARINENSE DE ÁGUAS E SANEAMENTO
CGC 82.508.433/0001-17 - Rua Emilio Blum,83 - CEP 88020-010 - Florianópolis
ORÇAMENTO MATERIAIS E EQUIPAMENTOS - JANEIRO 2025
23.79% |  | 14.38%
CÓDIGO | DESCRIÇÃO | UN | QTDE | CUSTO UNITÁRIO | CUSTO TOTAL
SES RIO DO SUL - COMPLEMENTAÇÃO DA 1ª ETAPA
| 1 - INSTALAÇÕES ELÉTRICAS PREDIAIS INTERNA E EXTERNA - ESTAÇÃO ELEVATÓRIA EE-B1B |  |  | TOTAL: | 89575.49
| 1.1 - ENTRADA DE ENERGIA E INSTALAÇÕES GERAIS |  |  | SUBTOTAL: | 80222.65
1 | CABO DE COBRE, SINGELO, # 10 mm² 0,6/1 kV EPR/XLPE | m | 125 | 12.98 | 1622.5
2 | CAIXA DE INSPEÇÃO DE ATERRAMENTO CILÍNDRICA Ø30X40cm, EM CONCRETO OU PVC, C/ TAMPA | pç | 1 | 130.14 | 130.14
3 | CAIXA DE MEDIÇÃO PARA POSTE COM LENTE, POLIFÁSICA, PADRÃO CELESC | pç | 1 | 374.57 | 374.57
4 | CAIXA DE PASSAGEM, EM CONCRETO, COM TAMPA, 40X40X40CM | pç | 3 | 398.69 | 1196.07
5 | CAIXA DE PASSAGEM, EM CONCRETO, PARA TAMPA DE FERRO, PADRÃO CELESC | pç | 1 | 476.7 | 476.7
6 | CENTRO DE CONTROLE DE MOTORES PARA 2 MOTORES DE 5CV COM ACIONAMENTO POR INVERSOR DE FREQUÊNCIA E ABRIGO METÁLICO, CONFORME PROJETO ELÉTRICO E ESPECIFICAÇÕES TÉCNICAS COMPLEMENTARES | cj | 1 | 72309.87 | 72309.87
7 | CONDUTOR DE COBRE PARA ATERRAMENTO - 10 mm² - NU | m | 10 | 13.42 | 134.2
8 | CURVA 180° PARA ELETRODUTO DE PVC - Ø 1.1/2" | pç | 1 | 13.25 | 13.25
9 | CURVA 90° PARA ELETRODUTO DE FERRO GALVANIZADO Ø1.1/2" | pç | 1 | 34.11 | 34.11
10 | DISJUNTOR TRIPOLAR, TERMO-MAGNÉTICO, TRIFÁSICO, 40 A / 20 kA | pç | 1 | 66.36 | 66.36
11 | ELETRODUTO DE FERRO GALVANIZADO Ø1.1/2" | m | 4 | 29.19 | 116.76
12 | ELETRODUTO DE PEAD FLEXÍVEL CORRUGADO, DIÂMETRO INTERNO Ø 1.1/2" | m | 15 | 4.38 | 65.7
13 | ELETRODUTO DE PVC RÍGIDO Ø1.1/2" | m | 2 | 12.44 | 24.88
14 | FITA ACO INOX PARA CINTAR POSTE, ROLO 30 METROS | m | 4 | 88.2 | 352.8
15 | HASTE DE ATERRAMENTO Ø 5/8" X 2.400MM COM CONECTOR TIPO FERRO-COBRE | pç | 4 | 76.35 | 305.4
16 | TAMPA DE FERRO FUNDIDO PARA CAIXA DE PASSAGEM SUBTERRÂNEA 70X46 cm, PADRÃO CELESC | pç | 1 | 932.2 | 932.2
17 | SONDA DE NÍVEL IP68 SAIDA 4 a 20 Ma CABO 20M | pç | 1 | 2067.14 | 2067.14
| 1.2 - MÃO DE OBRA DA INSTALAÇÃO |  |  | SUBTOTAL: | 9352.84
17 | Engenheiro Residente | h | 4 | 190.46 | 761.84
18 | Eletrotécnico | h | 100 | 57.43 | 5743
19 | Encarregado de Serviços Gerais | h | 100 | 28.48 | 2848
| Leis Sociais | % | 149.97

## Materiais ELT EE-B1BA
CASAN COMPANHIA CATARINENSE DE ÁGUAS E SANEAMENTO
CGC 82.508.433/0001-17 - Rua Emilio Blum,83 - CEP 88020-010 - Florianópolis
ORÇAMENTO MATERIAIS E EQUIPAMENTOS - JANEIRO 2025
23.79% |  | 14.38%
CÓDIGO | DESCRIÇÃO | UN | QTDE | CUSTO UNITÁRIO | CUSTO TOTAL
SES RIO DO SUL - COMPLEMENTAÇÃO DA 1ª ETAPA
| 1 - INSTALAÇÕES ELÉTRICAS PREDIAIS INTERNA E EXTERNA - ESTAÇÃO ELEVATÓRIA EE-B1BA |  |  | TOTAL: | 89007.5
| 1.1 - ENTRADA DE ENERGIA E INSTALAÇÕES GERAIS |  |  | SUBTOTAL: | 79654.66
1 | CABO DE COBRE, SINGELO, # 10 mm² 0,6/1 kV EPR/XLPE | m | 75 | 12.98 | 973.5
2 | CAIXA DE INSPEÇÃO DE ATERRAMENTO CILÍNDRICA Ø30X40cm, EM CONCRETO OU PVC, C/ TAMPA | pç | 1 | 130.14 | 130.14
3 | CAIXA DE MEDIÇÃO PARA POSTE COM LENTE, POLIFÁSICA, PADRÃO CELESC | pç | 1 | 374.57 | 374.57
4 | CAIXA DE PASSAGEM, EM CONCRETO, COM TAMPA, 40X40X40CM | pç | 3 | 398.69 | 1196.07
5 | CAIXA DE PASSAGEM, EM CONCRETO, PARA TAMPA DE FERRO, PADRÃO CELESC | pç | 1 | 553.07 | 553.07
6 | CENTRO DE CONTROLE DE MOTORES PARA 2 MOTORES DE 5CV COM ACIONAMENTO POR INVERSOR DE FREQUÊNCIA E ABRIGO METÁLICO, CONFORME PROJETO ELÉTRICO E ESPECIFICAÇÕES TÉCNICAS COMPLEMENTARES | cj | 1 | 72309.87 | 72309.87
7 | CONDUTOR DE COBRE PARA ATERRAMENTO - 10 mm² - NU | m | 10 | 13.42 | 134.2
8 | CURVA 180° PARA ELETRODUTO DE PVC - Ø 1.1/2" | pç | 1 | 13.25 | 13.25
9 | CURVA 90° PARA ELETRODUTO DE FERRO GALVANIZADO Ø1.1/2" | pç | 1 | 34.11 | 34.11
10 | DISJUNTOR TRIPOLAR, TERMO-MAGNÉTICO, TRIFÁSICO, 40 A / 20 kA | pç | 1 | 66.36 | 66.36
11 | ELETRODUTO DE FERRO GALVANIZADO Ø1.1/2" | m | 4 | 29.19 | 116.76
12 | ELETRODUTO DE PEAD FLEXÍVEL CORRUGADO, DIÂMETRO INTERNO Ø 1.1/2" | m | 16.06 | 4.38 | 70.34
13 | ELETRODUTO DE PVC RÍGIDO Ø1.1/2" | m | 2 | 12.44 | 24.88
14 | FITA ACO INOX PARA CINTAR POSTE, ROLO 30 METROS | m | 4 | 88.2 | 352.8
15 | HASTE DE ATERRAMENTO Ø 5/8" X 2.400MM COM CONECTOR TIPO FERRO-COBRE | pç | 4 | 76.35 | 305.4
16 | TAMPA DE FERRO FUNDIDO PARA CAIXA DE PASSAGEM SUBTERRÂNEA 70X46 cm, PADRÃO CELESC | pç | 1 | 932.2 | 932.2
17 | SONDA DE NÍVEL IP68 SAIDA 4 a 20 Ma CABO 20M | pç | 1 | 2067.14 | 2067.14
| 1.2 - MÃO DE OBRA DA INSTALAÇÃO |  |  | SUBTOTAL: | 9352.84
17 | Engenheiro Residente | h | 4 | 190.46 | 761.84
18 | Eletrotécnico | h | 100 | 57.43 | 5743
19 | Encarregado de Serviços Gerais | h | 100 | 28.48 | 2848
| Leis Sociais | % | 149.97

## Materiais ELT EE-D
CASAN COMPANHIA CATARINENSE DE ÁGUAS E SANEAMENTO
CGC 82.508.433/0001-17 - Rua Emilio Blum,83 - CEP 88020-010 - Florianópolis
ORÇAMENTO MATERIAIS E EQUIPAMENTOS - JANEIRO 2025
23.79% |  | 14.38%
CÓDIGO | DESCRIÇÃO | UN | QTDE | CUSTO UNITÁRIO | CUSTO TOTAL
SES RIO DO SUL - COMPLEMENTAÇÃO DA 1ª ETAPA
| 1 - INSTALAÇÕES ELÉTRICAS PREDIAIS INTERNA E EXTERNA - ESTAÇÃO ELEVATÓRIA EE-D |  |  | TOTAL: | 96475.15
| 1.1 - ENTRADA DE ENERGIA E INSTALAÇÕES GERAIS |  |  | SUBTOTAL: | 87122.31
1 | CABO DE COBRE, SINGELO, # 10 mm² 0,6/1 kV EPR/XLPE | m | 125 | 12.98 | 1622.5
2 | CAIXA DE INSPEÇÃO DE ATERRAMENTO CILÍNDRICA Ø30X40cm, EM CONCRETO OU PVC, C/ TAMPA | pç | 1 | 130.14 | 130.14
3 | CAIXA DE MEDIÇÃO PARA POSTE COM LENTE, POLIFÁSICA, PADRÃO CELESC | pç | 1 | 374.57 | 374.57
4 | CAIXA DE PASSAGEM, EM CONCRETO, COM TAMPA, 40X40X40CM | pç | 3 | 398.69 | 1196.07
5 | CAIXA DE PASSAGEM, EM CONCRETO, PARA TAMPA DE FERRO, PADRÃO CELESC | pç | 1 | 476.7 | 476.7
6 | CENTRO DE CONTROLE DE MOTORES PARA 2 MOTORES DE 15CV COM ACIONAMENTO POR INVERSOR DE FREQUÊNCIA E ABRIGO METÁLICO, CONFORME PROJETO ELÉTRICO E ESPECIFICAÇÕES TÉCNICAS COMPLEMENTARES | cj | 1 | 78315.25 | 78315.25
7 | CONDUTOR DE COBRE PARA ATERRAMENTO - 10 mm² - NU | m | 10 | 13.42 | 134.2
8 | CURVA 180° PARA ELETRODUTO DE PVC - Ø 1.1/2" | pç | 1 | 13.25 | 13.25
9 | CURVA 90° PARA ELETRODUTO DE FERRO GALVANIZADO Ø1.1/2" | pç | 1 | 34.11 | 34.11
10 | DISJUNTOR TRIPOLAR, TERMO-MAGNÉTICO, TRIFÁSICO, 50 A / 20 kA | pç | 1 | 66.36 | 66.36
11 | ELETRODUTO DE FERRO GALVANIZADO Ø1.1/2" | m | 4 | 29.19 | 116.76
12 | ELETRODUTO DE PEAD FLEXÍVEL CORRUGADO, DIÂMETRO INTERNO Ø 1.1/2" | m | 15 | 4.38 | 65.7
13 | ELETRODUTO DE PVC RÍGIDO Ø1.1/2" | m | 2 | 12.44 | 24.88
14 | FITA ACO INOX PARA CINTAR POSTE, ROLO 30 METROS | m | 4 | 88.2 | 352.8
15 | HASTE DE ATERRAMENTO Ø 5/8" X 2.400MM COM CONECTOR TIPO FERRO-COBRE | pç | 4 | 76.35 | 305.4
16 | TAMPA DE FERRO FUNDIDO PARA CAIXA DE PASSAGEM SUBTERRÂNEA 70X46 cm, PADRÃO CELESC | pç | 1 | 932.2 | 932.2
17 | Poste metálico flangeado, reto, 3 metros, galvanizado a fogo, com 1 luminária LED 100W | pç | 1 | 894.28 | 894.28
18 | SONDA DE NÍVEL IP68 SAIDA 4 a 20 Ma CABO 20M | pç | 1 | 2067.14 | 2067.14
| 1.2 - MÃO DE OBRA DA INSTALAÇÃO |  |  | SUBTOTAL: | 9352.84
17 | Engenheiro Residente | h | 4 | 190.46 | 761.84
18 | Eletrotécnico | h | 100 | 57.43 | 5743
19 | Encarregado de Serviços Gerais | h | 100 | 28.48 | 2848
| Leis Sociais | % | 149.97

## Materiais ELT EE-E1A
CASAN COMPANHIA CATARINENSE DE ÁGUAS E SANEAMENTO
CGC 82.508.433/0001-17 - Rua Emilio Blum,83 - CEP 88020-010 - Florianópolis
ORÇAMENTO MATERIAIS E EQUIPAMENTOS - JANEIRO 2025
23.79% |  | 14.38%
CÓDIGO | DESCRIÇÃO | UN | QTDE | CUSTO UNITÁRIO | CUSTO TOTAL
SES RIO DO SUL - COMPLEMENTAÇÃO DA 1ª ETAPA
| 1 - INSTALAÇÕES ELÉTRICAS PREDIAIS INTERNA E EXTERNA - ESTAÇÃO ELEVATÓRIA EE-E1A |  |  | TOTAL DO ORÇAMENTO: | 230237.37
| 1.1 - ENTRADA DE ENERGIA E INSTALAÇÕES GERAIS |  |  | SUBTOTAL: | 218031.83
1 | Alça preformada distribuição p/ cabo 2 AWG | pç | 3 | 5.98 | 17.94
2 | Armação secundária de 1 estribo | pç | 1 | 35.38 | 35.38
3 | Cabeçote de Entrada 180° para eletroduto de Ferro Galvanizado - Ø3" | pç | 1 | 53.37 | 53.37
4 | Cabeçote de Entrada 180° para eletroduto de PVC - Ø3/4" | pç | 1 | 6 | 6
5 | Cabo de alumínio nú, seção 2 AWG CA | kg | 2.78 | 69.09 | 192.07
6 | Cabo de cobre para aterramento - 95 mm² nu | m | 50 | 127.55 | 6377.5
7 | Cabo de cobre, singelo, # 1,5 mm², EPR/XLPE, 0,6/1kV | m | 5 | 2.42 | 12.1
8 | Cabo de cobre, singelo, # 16 mm², EPR/XLPE, 0,6/1kV | m | 2 | 19.71 | 39.42
9 | Cabo de cobre, singelo, # 25 mm², EPR/XLPE, 0,6/1kV | m | 10 | 12.38 | 123.8
10 | Cabo de cobre, singelo, # 150 mm², EPR/XLPE, 0,6/1kV | m | 190 | 183.73 | 34908.7
11 | Caixa de alumínio para medição de demanda, padrão CELESC | pç | 1 | 298.39 | 298.39
12 | Caixa de alumínio para transformadores de corrente, tipo TC2, padrão CELESC | pç | 1 | 941.54 | 941.54
13 | Caixa de aumínio para proteção geral, padrão CELESC | pç | 1 | 1107.62 | 1107.62
14 | Caixa de inspeção de aterramento cilíndrica Ø30x40cm, em concreto ou PVC, com tampa | pç | 6 | 130.14 | 780.84
15 | Caixa de passagem 65x41x80cm, em concreto, padrão CELESC | pç | 1 | 476.7 | 476.7
16 | Caixa de passagem 40x40x40cm, em concreto, com tampa | pç | 1 | 398.69 | 398.69
17 | Centro de Controle de Motores para 2 conjuntos motobomba com potência de 50 cv, com acionamento por Inversor de Frequência, conforme projeto elétrico e especificações técnicas complementares. | cj | 1 | 122483.19 | 122483.19
18 | Cruzeta de concreto 2400x110x90 | pç | 1 | 93.83 | 93.83
19 | Curva 90° para eletroduto de Ferro Galvanizado Ø3" | pç | 2 | 395.32 | 790.64
20 | Curva 90° para eletroduto de PVC Ø3/4" | pç | 2 | 3.28 | 6.56
21 | Curva 90° para eletroduto de PVC Ø1.1/2" | pç | 1 | 7.24 | 7.24
22 | Curva 90° para eletroduto de PVC Ø2" | pç | 2 | 11.77 | 23.54
23 | Caixa para BEP, em chapa de aço, com barramento | pç | 1 | 541.14 | 541.14
24 | Disjuntor unipolar, termo-magnético, monofásico, 2 A | pç | 1 | 12.24 | 12.24
25 | Disjuntor tripolar, termo-magnético, trifásico, 63 A | pç | 1 | 79.27 | 79.27
26 | Disjuntor tripolar, caixa moldada, termo-magnético, ajustável, trifásico, 225 A / 40kA | pç | 1 | 1230.37 | 1230.37
27 | Dispositivo DPS, classe 1, 60 kA, 275V | pç | 3 | 158.76 | 476.28
28 | Eletroduto de Ferro Galvanizado Ø3" | m | 18 | 462.87 | 8331.66
29 | Eletroduto de PEAD flexível corrugado reforçado, diâmetro interno Ø 1.1/2" | m | 10 | 4.38 | 43.8
30 | Eletroduto de PEAD flexível corrugado reforçado, diâmetro interno Ø 2" | m | 20 | 6.29 | 125.8
31 | Eletroduto de PVC rígido, diâmetro interno Ø3/4" | m | 18 | 20.33 | 365.94
32 | Eletroduto de PVC rígido, diâmetro interno Ø1.1/2" | m | 15 | 4.37 | 65.55
33 | Eletroduto de PVC rígido, diâmetro interno Ø2" | m | 30 | 5.43 | 162.9
34 | Fita de aço inox p/ poste - rolo 30m | pç | 1 | 88.2 | 88.2
35 | Haste de aterramento Ø 5/8" x 2.400mm com conector tipo ferro-cobre | pç | 6 | 76.35 | 458.1
36 | Luminária com lâmpada LED tubular para cabine de medição | pç | 1 | 89.72 | 89.72
37 | Isolador bastão polimérico 25kV | pç | 3 | 109.9 | 329.7
38 | Isolador roldana baixa tensão | pç | 1 | 5.4 | 5.4
39 | Manilha sapatilha | pç | 3 | 56.55 | 169.65
40 | Mesa retrátil para subestação, padrão CELESC | pç | 1 | 343.14 | 343.14
41 | Mão francesa perfilada 5x38x726mm | pç | 1 | 67.07 | 67.07
42 | Para-raios polimérico 21kV-10kA, com suporte | pç | 3 | 389.66 | 1168.98
43 | Poste de concreto duplo T, 11m/1.000 daN, padrão CELESC | pç | 1 | 2901.42 | 2901.42
44 | Sela para cruzeta | pç | 1 | 28.18 | 28.18
45 | Tampa de ferro fundido para caixa de passagem subterrânea 70x46cm, padrão CELESC | pç | 1 | 932.2 | 932.2
46 | Transformador de força, trifásico, classe 23,1 kV 380/220 V, 150 kVA, 60 Hz, primário em triângulo com secundário em estrela aterrado, resfriamento à óleo mineral, para uso externo, com suporte | pç | 1 | 27878.64 | 27878.64
47 | SONDA DE NÍVEL IP68 SAIDA 4 a 20 Ma CABO 20M | pç | 1 | 2067.14 | 2067.14
48 | Poste metálico flangeado, reto, 3 metros, galvanizado a fogo, com 1 luminária LED 100W | pç | 1 | 894.28 | 894.28
| 1.2 - MÃO DE OBRA DA INSTALAÇÃO |  |  | SUBTOTAL: | 12205.54
47 | Engenheiro Residente | h | 4 | 190.46 | 761.84
48 | Eletrotécnico | h | 110 | 57.43 | 6317.3
49 | Encarregado de Serviços Gerais | h | 180 | 28.48 | 5126.4
| Leis Sociais | % | 149.97

## Materiais ELT EE-E1B
CASAN COMPANHIA CATARINENSE DE ÁGUAS E SANEAMENTO
CGC 82.508.433/0001-17 - Rua Emilio Blum,83 - CEP 88020-010 - Florianópolis
ORÇAMENTO MATERIAIS E EQUIPAMENTOS - JANEIRO 2025
23.79% |  | 14.38%
CÓDIGO | DESCRIÇÃO | UN | QTDE | CUSTO UNITÁRIO | CUSTO TOTAL
SES RIO DO SUL - COMPLEMENTAÇÃO DA 1ª ETAPA
| 1 - INSTALAÇÕES ELÉTRICAS PREDIAIS INTERNA E EXTERNA - ESTAÇÃO ELEVATÓRIA EE-E1B |  |  | TOTAL DO ORÇAMENTO: | 94931.87
| 1.1 - ENTRADA DE ENERGIA E INSTALAÇÕES GERAIS |  |  | SUBTOTAL: | 85579.03
1 | CABO DE COBRE, SINGELO, # 10 mm² 0,6/1 kV EPR/XLPE | m | 75 | 12.98 | 973.5
2 | CAIXA DE INSPEÇÃO DE ATERRAMENTO CILÍNDRICA Ø30X40cm, EM CONCRETO OU PVC, C/ TAMPA | pç | 1 | 130.14 | 130.14
3 | CAIXA DE MEDIÇÃO PARA POSTE COM LENTE, POLIFÁSICA, PADRÃO CELESC | pç | 1 | 374.57 | 374.57
4 | CAIXA DE PASSAGEM, EM CONCRETO, COM TAMPA, 40X40X40CM | pç | 3 | 398.69 | 1196.07
5 | CAIXA DE PASSAGEM, EM CONCRETO, PARA TAMPA DE FERRO, PADRÃO CELESC | pç | 1 | 476.7 | 476.7
6 | CENTRO DE CONTROLE DE MOTORES PARA 2 MOTORES DE 15CV COM ACIONAMENTO POR INVERSOR DE FREQUÊNCIA E ABRIGO METÁLICO, CONFORME PROJETO ELÉTRICO E ESPECIFICAÇÕES TÉCNICAS COMPLEMENTARES | cj | 1 | 78315.25 | 78315.25
7 | CONDUTOR DE COBRE PARA ATERRAMENTO - 10 mm² - NU | m | 10 | 13.42 | 134.2
8 | CURVA 180° PARA ELETRODUTO DE PVC - Ø 1.1/2" | pç | 1 | 13.25 | 13.25
9 | CURVA 90° PARA ELETRODUTO DE FERRO GALVANIZADO Ø1.1/2" | pç | 1 | 34.11 | 34.11
10 | DISJUNTOR TRIPOLAR, TERMO-MAGNÉTICO, TRIFÁSICO, 50 A / 20 kA | pç | 1 | 66.36 | 66.36
11 | ELETRODUTO DE FERRO GALVANIZADO Ø1.1/2" | m | 4 | 29.19 | 116.76
12 | ELETRODUTO DE PEAD FLEXÍVEL CORRUGADO, DIÂMETRO INTERNO Ø 1.1/2" | m | 15 | 4.38 | 65.7
13 | ELETRODUTO DE PVC RÍGIDO Ø1.1/2" | m | 2 | 12.44 | 24.88
14 | FITA ACO INOX PARA CINTAR POSTE, ROLO 30 METROS | m | 4 | 88.2 | 352.8
15 | HASTE DE ATERRAMENTO Ø 5/8" X 2.400MM COM CONECTOR TIPO FERRO-COBRE | pç | 4 | 76.35 | 305.4
16 | TAMPA DE FERRO FUNDIDO PARA CAIXA DE PASSAGEM SUBTERRÂNEA 70X46 cm, PADRÃO CELESC | pç | 1 | 932.2 | 932.2
17 | SONDA DE NÍVEL IP68 SAIDA 4 a 20 Ma CABO 20M | pç | 1 | 2067.14 | 2067.14
| 1.2 - MÃO DE OBRA DA INSTALAÇÃO |  |  | SUBTOTAL: | 9352.84
17 | Engenheiro Residente | h | 4 | 190.46 | 761.84
18 | Eletrotécnico | h | 100 | 57.43 | 5743
19 | Encarregado de Serviços Gerais | h | 100 | 28.48 | 2848
| Leis Sociais | % | 149.97

## Materiais ELT EE-E2
CASAN COMPANHIA CATARINENSE DE ÁGUAS E SANEAMENTO
CGC 82.508.433/0001-17 - Rua Emilio Blum,83 - CEP 88020-010 - Florianópolis
ORÇAMENTO MATERIAIS E EQUIPAMENTOS - JANEIRO 2025
23.79% |  | 14.38%
CÓDIGO | DESCRIÇÃO | UN | QTDE | CUSTO UNITÁRIO | CUSTO TOTAL
SES RIO DO SUL - COMPLEMENTAÇÃO DA 1ª ETAPA
| 1 - INSTALAÇÕES ELÉTRICAS PREDIAIS INTERNA E EXTERNA - ESTAÇÃO ELEVATÓRIA EE-E2 |  |  | TOTAL: | 88926.49
| 1.1 - ENTRADA DE ENERGIA E INSTALAÇÕES GERAIS |  |  | SUBTOTAL: | 79573.65
1 | CABO DE COBRE, SINGELO, # 10 mm² 0,6/1 kV EPR/XLPE | m | 75 | 12.98 | 973.5
2 | CAIXA DE INSPEÇÃO DE ATERRAMENTO CILÍNDRICA Ø30X40cm, EM CONCRETO OU PVC, C/ TAMPA | pç | 1 | 130.14 | 130.14
3 | CAIXA DE MEDIÇÃO PARA POSTE COM LENTE, POLIFÁSICA, PADRÃO CELESC | pç | 1 | 374.57 | 374.57
4 | CAIXA DE PASSAGEM, EM CONCRETO, COM TAMPA, 40X40X40CM | pç | 3 | 398.69 | 1196.07
5 | CAIXA DE PASSAGEM, EM CONCRETO, PARA TAMPA DE FERRO, PADRÃO CELESC | pç | 1 | 476.7 | 476.7
6 | CENTRO DE CONTROLE DE MOTORES PARA 2 MOTORES DE 5CV COM ACIONAMENTO POR INVERSOR DE FREQUÊNCIA E ABRIGO METÁLICO, CONFORME PROJETO ELÉTRICO E ESPECIFICAÇÕES TÉCNICAS COMPLEMENTARES | cj | 1 | 72309.87 | 72309.87
7 | CONDUTOR DE COBRE PARA ATERRAMENTO - 10 mm² - NU | m | 10 | 13.42 | 134.2
8 | CURVA 180° PARA ELETRODUTO DE PVC - Ø 1.1/2" | pç | 1 | 13.25 | 13.25
9 | CURVA 90° PARA ELETRODUTO DE FERRO GALVANIZADO Ø1.1/2" | pç | 1 | 34.11 | 34.11
10 | DISJUNTOR TRIPOLAR, TERMO-MAGNÉTICO, TRIFÁSICO, 40 A / 20 kA | pç | 1 | 66.36 | 66.36
11 | ELETRODUTO DE FERRO GALVANIZADO Ø1.1/2" | m | 4 | 29.19 | 116.76
12 | ELETRODUTO DE PEAD FLEXÍVEL CORRUGADO, DIÂMETRO INTERNO Ø 1.1/2" | m | 15 | 4.38 | 65.7
13 | ELETRODUTO DE PVC RÍGIDO Ø1.1/2" | m | 2 | 12.44 | 24.88
14 | FITA ACO INOX PARA CINTAR POSTE, ROLO 30 METROS | m | 4 | 88.2 | 352.8
15 | HASTE DE ATERRAMENTO Ø 5/8" X 2.400MM COM CONECTOR TIPO FERRO-COBRE | pç | 4 | 76.35 | 305.4
16 | TAMPA DE FERRO FUNDIDO PARA CAIXA DE PASSAGEM SUBTERRÂNEA 70X46 cm, PADRÃO CELESC | pç | 1 | 932.2 | 932.2
17 | SONDA DE NÍVEL IP68 SAIDA 4 a 20 Ma CABO 20M | pç | 1 | 2067.14 | 2067.14
| 1.2 - MÃO DE OBRA DA INSTALAÇÃO |  |  | SUBTOTAL: | 9352.84
17 | Engenheiro Residente | h | 4 | 190.46 | 761.84
18 | Eletrotécnico | h | 100 | 57.43 | 5743
19 | Encarregado de Serviços Gerais | h | 100 | 28.48 | 2848
| Leis Sociais | % | 149.97

## Materiais ELT EE-FC1
CASAN COMPANHIA CATARINENSE DE ÁGUAS E SANEAMENTO
CGC 82.508.433/0001-17 - Rua Emilio Blum,83 - CEP 88020-010 - Florianópolis
ORÇAMENTO MATERIAIS E EQUIPAMENTOS - JANEIRO 2025
23.79% |  | 14.38%
CÓDIGO | DESCRIÇÃO | UN | QTDE | CUSTO UNITÁRIO | CUSTO TOTAL
SES RIO DO SUL - COMPLEMENTAÇÃO DA 1ª ETAPA
| 1 - INSTALAÇÕES ELÉTRICAS PREDIAIS INTERNA E EXTERNA - ESTAÇÃO ELEVATÓRIA EE-FC1 |  |  | TOTAL: | 92398.02
| 1.1 - ENTRADA DE ENERGIA E INSTALAÇÕES GERAIS |  |  | SUBTOTAL: | 83045.18
1 | CABO DE COBRE, SINGELO, # 10 mm² 0,6/1 kV EPR/XLPE | m | 75 | 12.98 | 973.5
2 | CAIXA DE INSPEÇÃO DE ATERRAMENTO CILÍNDRICA Ø30X40cm, EM CONCRETO OU PVC, C/ TAMPA | pç | 1 | 130.14 | 130.14
3 | CAIXA DE MEDIÇÃO PARA POSTE COM LENTE, POLIFÁSICA, PADRÃO CELESC | pç | 1 | 374.57 | 374.57
4 | CAIXA DE PASSAGEM, EM CONCRETO, COM TAMPA, 40X40X40CM | pç | 3 | 398.69 | 1196.07
5 | CAIXA DE PASSAGEM, EM CONCRETO, PARA TAMPA DE FERRO, PADRÃO CELESC | pç | 1 | 553.07 | 553.07
6 | CENTRO DE CONTROLE DE MOTORES PARA 2 MOTORES DE 10CV COM ACIONAMENTO POR INVERSOR DE FREQUÊNCIA E ABRIGO METÁLICO, CONFORME PROJETO ELÉTRICO E ESPECIFICAÇÕES TÉCNICAS COMPLEMENTARES | cj | 1 | 75705.03 | 75705.03
7 | CONDUTOR DE COBRE PARA ATERRAMENTO - 10 mm² - NU | m | 10 | 13.42 | 134.2
8 | CURVA 180° PARA ELETRODUTO DE PVC - Ø 1.1/2" | pç | 1 | 13.25 | 13.25
9 | CURVA 90° PARA ELETRODUTO DE FERRO GALVANIZADO Ø1.1/2" | pç | 1 | 34.11 | 34.11
10 | DISJUNTOR TRIPOLAR, TERMO-MAGNÉTICO, TRIFÁSICO, 40 A / 20 kA | pç | 1 | 66.36 | 66.36
11 | ELETRODUTO DE FERRO GALVANIZADO Ø1.1/2" | m | 4 | 29.19 | 116.76
12 | ELETRODUTO DE PEAD FLEXÍVEL CORRUGADO, DIÂMETRO INTERNO Ø 1.1/2" | m | 15 | 4.38 | 65.7
13 | ELETRODUTO DE PVC RÍGIDO Ø1.1/2" | m | 2 | 12.44 | 24.88
14 | FITA ACO INOX PARA CINTAR POSTE, ROLO 30 METROS | m | 4 | 88.2 | 352.8
15 | HASTE DE ATERRAMENTO Ø 5/8" X 2.400MM COM CONECTOR TIPO FERRO-COBRE | pç | 4 | 76.35 | 305.4
16 | TAMPA DE FERRO FUNDIDO PARA CAIXA DE PASSAGEM SUBTERRÂNEA 70X46 cm, PADRÃO CELESC | pç | 1 | 932.2 | 932.2
17 | SONDA DE NÍVEL IP68 SAIDA 4 a 20 Ma CABO 20M | pç | 1 | 2067.14 | 2067.14
| 1.2 - MÃO DE OBRA DA INSTALAÇÃO |  |  | SUBTOTAL: | 9352.84
17 | Engenheiro Residente | h | 4 | 190.46 | 761.84
18 | Eletrotécnico | h | 100 | 57.43 | 5743
19 | Encarregado de Serviços Gerais | h | 100 | 28.48 | 2848
| Leis Sociais | % | 149.97

## Materiais ELT EE-FC2
CASAN COMPANHIA CATARINENSE DE ÁGUAS E SANEAMENTO
CGC 82.508.433/0001-17 - Rua Emilio Blum,83 - CEP 88020-010 - Florianópolis
ORÇAMENTO MATERIAIS E EQUIPAMENTOS - JANEIRO 2025
23.79% |  | 14.38%
CÓDIGO | DESCRIÇÃO | UN | QTDE | CUSTO UNITÁRIO | CUSTO TOTAL
SES RIO DO SUL - COMPLEMENTAÇÃO DA 1ª ETAPA
| 1 - INSTALAÇÕES ELÉTRICAS PREDIAIS INTERNA E EXTERNA - ESTAÇÃO ELEVATÓRIA EE-FC2 |  |  | TOTAL: | 92321.65
| 1.1 - ENTRADA DE ENERGIA E INSTALAÇÕES GERAIS |  |  | SUBTOTAL: | 82968.81
1 | CABO DE COBRE, SINGELO, # 10 mm² 0,6/1 kV EPR/XLPE | m | 75 | 12.98 | 973.5
2 | CAIXA DE INSPEÇÃO DE ATERRAMENTO CILÍNDRICA Ø30X40cm, EM CONCRETO OU PVC, C/ TAMPA | pç | 1 | 130.14 | 130.14
3 | CAIXA DE MEDIÇÃO PARA POSTE COM LENTE, POLIFÁSICA, PADRÃO CELESC | pç | 1 | 374.57 | 374.57
4 | CAIXA DE PASSAGEM, EM CONCRETO, COM TAMPA, 40X40X40CM | pç | 3 | 398.69 | 1196.07
5 | CAIXA DE PASSAGEM, EM CONCRETO, PARA TAMPA DE FERRO, PADRÃO CELESC | pç | 1 | 476.7 | 476.7
6 | CENTRO DE CONTROLE DE MOTORES PARA 2 MOTORES DE 10CV COM ACIONAMENTO POR INVERSOR DE FREQUÊNCIA E ABRIGO METÁLICO, CONFORME PROJETO ELÉTRICO E ESPECIFICAÇÕES TÉCNICAS COMPLEMENTARES | cj | 1 | 75705.03 | 75705.03
7 | CONDUTOR DE COBRE PARA ATERRAMENTO - 10 mm² - NU | m | 10 | 13.42 | 134.2
8 | CURVA 180° PARA ELETRODUTO DE PVC - Ø 1.1/2" | pç | 1 | 13.25 | 13.25
9 | CURVA 90° PARA ELETRODUTO DE FERRO GALVANIZADO Ø1.1/2" | pç | 1 | 34.11 | 34.11
10 | DISJUNTOR TRIPOLAR, TERMO-MAGNÉTICO, TRIFÁSICO, 40 A / 20 kA | pç | 1 | 66.36 | 66.36
11 | ELETRODUTO DE FERRO GALVANIZADO Ø1.1/2" | m | 4 | 29.19 | 116.76
12 | ELETRODUTO DE PEAD FLEXÍVEL CORRUGADO, DIÂMETRO INTERNO Ø 1.1/2" | m | 15 | 4.38 | 65.7
13 | ELETRODUTO DE PVC RÍGIDO Ø1.1/2" | m | 2 | 12.44 | 24.88
14 | FITA ACO INOX PARA CINTAR POSTE, ROLO 30 METROS | m | 4 | 88.2 | 352.8
15 | HASTE DE ATERRAMENTO Ø 5/8" X 2.400MM COM CONECTOR TIPO FERRO-COBRE | pç | 4 | 76.35 | 305.4
16 | TAMPA DE FERRO FUNDIDO PARA CAIXA DE PASSAGEM SUBTERRÂNEA 70X46 cm, PADRÃO CELESC | pç | 1 | 932.2 | 932.2
17 | SONDA DE NÍVEL IP68 SAIDA 4 a 20 Ma CABO 20M | pç | 1 | 2067.14 | 2067.14
| 1.2 - MÃO DE OBRA DA INSTALAÇÃO |  |  | SUBTOTAL: | 9352.84
17 | Engenheiro Residente | h | 4 | 190.46 | 761.84
18 | Eletrotécnico | h | 100 | 57.43 | 5743
19 | Encarregado de Serviços Gerais | h | 100 | 28.48 | 2848
| Leis Sociais | % | 149.97