## QR
CASAN COMPANHIA CATARINENSE DE ÁGUAS E SANEAMENTO
82.508.433/0001-17 - EMÍLIO BLUM, 83 - CENTRO - CEP 88.020-010 - FLORIANÓPOLIS - SC
QUADRO RESUMO - JANEIRO/2025
| CUSTO OBRA CIVIS | CUSTO MATERIAIS
PARTE DO SISTEMA |  |  | CUSTO TOTAL
| 23.79% | 14.38%
SES RIO DO SUL - COMPLEMENTAÇÃO DA 1ª ETAPA
1 - BACIA A1
1.1 - LIGAÇÕES DOMICILIARES A1
1.2 - REDE COLETORA A1
1.3 - ELEVATÓRIA EE A1
1.4 - EMISSÁRIO A1
2 - BACIA A2
2.1 - LIGAÇÕES DOMICILIARES A2
2.2 - REDE COLETORA A2
2.3 - ELEVATÓRIA A2
2.4 - EMISSÁRIO EE A2
2.5 - CAIXAS DE VENTOSAS EMI A2
3 - BACIA A3
3.1 - LIGAÇÕES DOMICILIARES A3
3.2 - REDE COLETORA A3
3.3 - ELEVATÓRIA A3
3.4 - EMISSÁRIO A3
3.5 - CAIXAS DE VENTOSAS EMI A3
4 - BACIA A4
4.1 - LIGAÇÕES DOMICILIARES A4
4.2 - REDE COLETORA A4
4.3 - ELEVATÓRIA A4
4.4 - EMISSÁRIO A4
5 - BACIA A5
5.1 - LIGAÇÕES DOMICILIARES A5
5.2 - REDE COLETORA A5
5.3 - ELEVATÓRIA A5
5.4 - EMISSÁRIO A5
6 - BACIA B1A
6.1 - LIGAÇÕES DOMICILIARES B1A
6.2 - REDE COLETORA B1A
6.3 - ESTAÇÃO ELEVATÓRIA EE B1A
6.4 - EMISSÁRIO EE B1A
7 - BACIA B1B
7.1 - LIGAÇÕES DOMICILIARES B1B
7.2 - REDE COLETORA B1B
7.3 - ESTAÇÃO ELEVATÓRIA EE B1B
7.4 - EMISSÁRIO EE B1B
7.5 - CAIXAS DE VENTOSAS EMI B1B
8 - BACIA B1BA
8.1 - LIGAÇÕES DOMICILIARES B1BA
8.2 - REDE COLETORA B1BA
8.3 - ESTAÇÃO ELEVATÓRIA EE B1BA
8.4 - EMISSÁRIO EE B1BA
9 - BACIA D
9.1 - LIGAÇÕES DOMICILIARES D
9.2 - REDE COLETORA D
9.3 - ELEVATÓRIA D
9.4 - EMISSÁRIO EE D
9.5 - CAIXAS DE VENTOSAS EMI D
10 - BACIA E1A
10.1 - LIGAÇÕES DOMICILIARES E1A
10.2 - REDE COLETORA E1A
10.3 - ELEVATÓRIA E1A
10.4 - EMISSÁRIO EE E1A
10.5 - CAIXAS DE VENTOSAS EMI E1A
11 - BACIA E1B
11.1 - LIGAÇÕES DOMICILIARES E1B
11.2 - REDE COLETORA E1B
11.3 - ESTAÇÃO ELEVATÓRIA EE E1B
11.4 - EMISSÁRIO EE E1B
11.5 - CAIXAS DE VENTOSAS EMI E1B
12 - BACIA E2
12.1 - ESTAÇÃO ELEVATÓRIA EE E2
12.2 - EMISSÁRIO EE E2
12.3 - CAIXAS DE VENTOSAS EMI E2
13 - BACIA F5
13.1 - LIGAÇÕES DOMICILIARES F5
13.2 - REDE COLETORA F5
14 - BACIA FC1
14.1 - LIGAÇÕES DOMICILIARES FC1
14.2 - REDE COLETORA FC1
14.3 - ESTAÇÃO ELEVATÓRIA EE FC1
14.4 - EMISSÁRIO EE FC1
15 - BACIA FC2
15.1 - LIGAÇÕES DOMICILIARES FC2
15.2 - REDE COLETORA FC2
15.3 - ESTAÇÃO ELEVATÓRIA EE FC2
15.4 - EMISSÁRIO EE FC2
16 - ESTAÇÃO DE TRATAMENTO DE ESGOTO
16.1 - NOVA SUBESTAÇÃO
17 - CANTEIRO DE SERVIÇOS
17.1 - CANTEIRO DE SERVIÇOS
TOTAL

## %MO MAT
CASAN COMPANHIA CATARINENSE DE ÁGUAS E SANEAMENTO
82.508.433/0001-17 - EMÍLIO BLUM, 83 - CENTRO - CEP 88.020-010 - FLORIANÓPOLIS - SC
RESUMO DETALHADO OBRAS E MATERIAIS – JANEIRO/2025
PARA EFEITO DE TRIBUTAÇÃO DO IMPOSTO REFERENTE À SEGURIDADE SOCIAL (INSS)
PARTE DO SISTEMA | ORÇAMENTO |  |  |  | PREÇO TOTAL
BDI OBRAS CIVIS = 23,79% BDI MATERIAIS = 14,38%
| MÃO DE OBRA | % | MATERIAIS | %
SES RIO DO SUL - COMPLEMENTAÇÃO DA 1ª ETAPA |  | 23.3% |  | 76.7%
Obs.: Custos de materiais considerando fornecimento CONTRATADO.

## BDI
CASAN COMPANHIA CATARINENSE DE ÁGUAS E SANEAMENTO
82.508.433/0001-17 - EMÍLIO BLUM, 83 - CENTRO - CEP 88.020-010 - FLORIANÓPOLIS - SC
CÁLCULO DETALHADO DO BDI
SES RIO DO SUL - COMPLEMENTAÇÃO DA ETAPA 1
CÁLCULO DETALHADO DO BDI OBRAS CIVIS
ITEM | TAXA (%)
Administração Central (AC) | 4.6%
Seguros (S) | 0.24%
Riscos e imprevistos (R) | 1%
Garantias (G) | 0.21%
Despesas Financeiras (DF) | 1%
Lucro Bruto (L) | 9.04%
Tributos ou Impostos (I) | 5.65%
ISS | 2%
PIS | 0.65%
COFINS | 3%
TOTAL | 23.79%
CÁLCULO DETALHADO DO BDI FORNECIMENTO DE MATERIAIS HIDRÁULICOS E EQUIPAMENTOS
ITEM | TAXA (%)
Administração Central (AC) | 1.78%
Seguros (S) | 0.24%
Riscos e imprevistos (R) | 0.56%
Garantias (G) | 0.21%
Despesas Financeiras (DF) | 0.85%
Lucro Bruto (L) | 4.1%
Tributos ou Impostos (I) | 5.65%
ISS | 2%
PIS | 0.65%
COFINS | 3%
TOTAL | 14.38%
Fómula utilizada para o cálculo do BDI:

## Obras Civis
CASAN COMPANHIA CATARINENSE DE ÁGUAS E SANEAMENTO
82.508.433/0001-17 - EMÍLIO BLUM, 83 - CENTRO - CEP 88.020-010 - FLORIANÓPOLIS - SC
ORÇAMENTO OBRAS CIVIS - JANEIRO/2025
23.79%
CÓDIGO | DESCRIÇÃO | UN | QTDE | PREÇO UNITÁRIO | CUSTO TOTAL
| SES RIO DO SUL - COMPLEMENTAÇÃO DA 1ª ETAPA |  |  | TOTAL DE OBRAS CIVIS:
| 1 - BACIA A1 |  |  | TOTAL:
| 1.1 - LIGAÇÕES DOMICILIARES A1 |  |  | SUBTOTAL:
30000 | SERVIÇOS PRELIMINARES
30500 | DEMOLIÇÕES E CORTES
30515 | CORTE DE CONCRETO COM ESPESSURA ATÉ 0,15M | m | 392.18
40000 | MOVIMENTO DE TERRA
40600 | ATERRO/REATERRO DE VALAS, POÇOS E CAVAS
40607 | ATERRO/REATERRO DE VALAS, POÇOS E CAVAS, COM FORN. DE AREIA/PÓ DE PEDRA, G.C.>=100%, SEM TRANSPORTE | m³ | 602.4
40608 | TRANSPORTE DE AREIA / PÓ DE PEDRA PARA ATERRO | m³xKm | 9036
40800 | CARGA, TRANSPORTE E DESCARGA
40803 | CARGA E DESCARGA - ENTULHO | m³ | 359.32
40806 | TRANSPORTE DE MATERIAL - ENTULHO | m³xKm | 1796.6
80000 | FUNDAÇÕES E ESTRUTURAS
82100 | DISPOSITIVO ESPECIAIS E ESTRUTURAS ACESSÓRIAS
82104 | ASSENTAMENTO DE TAMPÃO DE FERRO FUNDIDO 400 MM | un | 702
82105 | ASSENTAMENTO DE TAMPÃO DE FERRO FUNDIDO 600 MM | un | 45
100000 | PAVIMENTAÇÃO
100100 | REMOÇÃO DE PAVIMENTAÇÃO
100103 | REMOÇÃO DE PAVIMENTAÇÃO EM PARALELEPIPEDO OU LAJOTA SEXTAVADA | m² | 716.92
100107 | REMOÇÃO DE PASSEIO EM LADRILHO HIDRAULICO OU CERÂMICO | m² | 65.33
100108 | REMOÇÃO DE PASSEIO CIMENTADO | m² | 114.32
100109 | REMOÇÃO DE MEIO-FIO | m | 744
100113 | REMOÇÃO DE PAVIMENTAÇÃO EM BLOCO DE CONCRETO INTERTRAVADO TIPO PAVER | m² | 146.98
100200 | REPOSIÇÃO DE PAVIMENTAÇÃO
100201 | REPOSIÇÃO DE PAVIMENTAÇÃO EM PARALELEPIPEDO OU PEDRA IRREGULAR | m² | 382.16
100202 | FORNECIMENTO DE PARALELEPIPEDO | m² | 38
100203 | REPOSIÇÃO DE PAVIMENTAÇÃO EM LAJOTA SEXTAVADA | m² | 334.76
100204 | FORNECIMENTO DE LAJOTA SEXTAVADA | m² | 33
100209 | REPOSIÇÃO DE PASSEIO EM LADRILHO HIDRAULICO OU CERÂMICO | m² | 44.61
100210 | FORNECIMENTO DE LADRILHO HIDRAULICO OU CERÂMICO | m² | 65
100211 | REPOSIÇÃO DE PASSEIO CIMENTADO | m² | 77.86
100212 | REPOSIÇÃO DE MEIO-FIO | m | 744
100213 | FORNECIMENTO DE MEIO-FIO | m | 74
100216 | REPOSIÇÃO DE PAVIMENTAÇÃO EM BLOCO DE CONCRETO INTERTRAVADO TIPO PAVER | m² | 46.68
100217 | FORNECIMENTO DE BLOCO DE CONCRETO INTERTRAVADO TIPO PAVER | m² | 15
100300 | EXECUÇÃO DE PAVIMENTAÇÃO ASFALTICA
100310 | TRANSPORTE DE BICA CORRIDA | m³xKm | 3486.15
100315 | ENSAIO DE MASSA ESPECIFICA - IN SITU - MÉTODO FRASCO DE AREIA | un | 4
100316 | EXECUÇÃO DE SUB-BASE/REFORÇO DE SUBLEITO EM BICA CORRIDA, COM CONTROLE DO G.C.=100%, SEM TRANSPORTE | m³ | 154.94
100400 | REGULARIZAÇÃO E REVESTIMENTO
100406 | REVESTIMENTO COM BICA CORRIDA, SEM TRANSPORTE | m³ | 77.47
110000 | LIGAÇÕES PREDIAIS
110200 | LIGAÇÕES PREDIAIS DE ESGOTO EM REDE A SER IMPLANTADA
110201 | CONEXÃO DO RAMAL A REDE DE ESGOTO, EM PVC, DIAM. 100 MM | un | 702
110202 | CONEXÃO DO RAMAL A REDE DE ESGOTO, EM PVC, DIAM. 150MM | un | 45
110205 | RAMAL PREDIAL DE ESGOTO EM PVC, DN 100 MM | m | 1445.11
110206 | RAMAL PREDIAL DE ESGOTO EM PVC, DN 150 MM | m | 94.35
110209 | CAIXA DE INSPEÇÃO EM ANÉIS DE CONCRETO PRÉ-MOLDADO DN 400 MM, PROFUNDIDADE ATÉ 1,00 M | un | 702
110210 | CAIXA DE INSPEÇÃO EM ANÉIS DE CONCRETO PRÉ-MOLDADO DN 600 MM, PROFUNDIDADE ATÉ 1,00 M | un | 45
110211 | ACRÉSCIMO DE ANÉIS DE CONCRETO, PARA CAIXA DE INSPEÇÃO, DN 400 MM, PROFUNDIDADES ACIMA DE 1,00 M | m | 53
110212 | ACRÉSCIMO DE ANÉIS DE CONCRETO, PARA CAIXA DE INSPEÇÃO, DN 600 MM, PROFUNDIDADES ACIMA DE 1,00 M | m | 4
110215 | COROAMENTO DE TAMPA EM LIGAÇÃO DOMICILIAR EM PASSEIO | un | 65
190400 | SERVIÇOS DE MANUTENÇÃO EM REDES E COLETORES PREDIAIS DE ESGOTO
190461 | LOCALIZAÇÃO DE CAIXA DE INSPEÇÃO | un | 12
190459 | LIMPEZA DE CAIXA DE INSPEÇÃO | un | 12
| 1.2 - REDE COLETORA A1 |  |  | SUBTOTAL:
20000 | SERVIÇOS TÉCNICOS
20200 | VERIFICAÇÃO DE INTERFERENCIAS
20201 | PESQUISA DE INTERFERÊNCIAS | m³ | 48
20300 | LOCAÇÃO
20302 | LOCAÇÃO E NIVELAMENTO DE REDES DE ESGOTO/ EMISSÁRIO/DRENAGEM | m | 11898
20400 | CADASTRO
20403 | CADASTRO DE REDE DE ESGOTO/EMISSÁRIO/DRENAGEM | m | 11898
30000 | SERVIÇOS PRELIMINARES
30200 | TRÂNSITO E SEGURANÇA
30201 | TAPUME MÓVEL DE PROTEÇÃO EM CHAPAS COMPENSADAS | m | 2975
30203 | PASSADIÇOS COM PRANCHAS DE MADEIRA, PARA PEDESTRES | m² | 119
30204 | PASSADIÇOS COM PRANCHAS DE MADEIRA, PARA VEÍCULOS | m² | 119
30206 | SINALIZAÇÃO DE TRÂNSITO NOTURNA | m | 238
30207 | SINALIZAÇÃO DE TRÂNSITO, COM PLACAS | m² | 238
30208 | FITA PLÁSTICA | m | 1190
30209 | CERCA COM TELA TAPUME | m | 5949
40000 | MOVIMENTO DE TERRA
40200 | ESCAVAÇÃO MANUAL DE ÁREAS, VALAS, POÇOS E CAVAS
40201 | ESCAVAÇÃO MANUAL DE ÁREAS, VALAS, POÇOS E CAVAS EM SOLO NÃO ROCHOSO, COM PROFUND. ATÉ 1,25 M | m³ | 574.51
40202 | ESCAVAÇÃO MANUAL DE ÁREAS, VALAS, POÇOS E CAVAS EM SOLO NÃO ROCHOSO, COM PROFUND. DE 0,00 A 2,00 M | m³ | 172
40203 | ESCAVAÇÃO MANUAL DE ÁREAS, VALAS, POÇOS E CAVAS EM SOLO NÃO ROCHOSO, COM PROFUND. DE 0,00 A 4,00 M | m³ | 265.7
40204 | ESCAVAÇÃO MANUAL DE AREAS, VALAS, POÇOS E CAVAS EM SOLO NÃO ROCHOSO, COM PROFUND. DE 0,00 A 6,00 M | m³ | 69.01
40300 | ESCAVAÇÃO MECANIZADA DE VALAS, POÇOS E CAVAS
40301 | ESCAVAÇÃO MECANIZADA DE VALAS, POÇOS E CAVAS EM SOLO NÃO ROCHOSO, COM PROFUND DE ATÉ 1,25 M | m³ | 5170.61
40302 | ESCAVAÇÃO MECANIZADA DE VALAS, POÇOS E CAVAS EM SOLO NÃO ROCHOSO, COM PROFUND. DE 0,00 A 2,00 M | m³ | 1548.01
40303 | ESCAVAÇÃO MECANIZADA DE VALAS, POÇOS E CAVAS EM SOLO NÃO ROCHOSO, COM PROFUND. DE 0,00 A 4,00 M | m³ | 2391.26
40304 | ESCAVAÇÃO MECANIZADA DE VALAS, POÇOS E CAVAS EM SOLO NÃO ROCHOSO, COM PROFUND. DE 0,00 A 6,00 M | m³ | 621.1
40400 | ESCAVAÇÃO DE ROCHA EM VALAS, POÇOS E CAVAS
40401 | ESCAVAÇÃO DE ROCHA COMPACTA A FOGO, EM VALAS, POÇOS E CAVAS | m³ | 1589.71
40402 | ESCAVAÇÃO DE ROCHA COMPACTA A FRIO, EM VALAS, POÇOS E CAVAS | m³ | 826.65
40403 | ESCAVAÇÃO EM ROCHA BRANDA A FRIO, EM VALAS, POÇOS E CAVAS | m³ | 763.06
40600 | ATERRO/REATERRO DE VALAS, POÇOS E CAVAS
40601 | ATERRO/REATERRO DE VALAS, POÇOS E CAVAS COMPACTADO MANUALMENTE | m³ | 778.48
40602 | ATERRO/REATERRO DE VALAS, POÇOS E CAVAS COMPACTADO MECANICAMENTE, SEM CONTROLE DO G.C. | m³ | 7006.3
40607 | ATERRO/REATERRO DE VALAS, POÇOS E CAVAS, COM FORN. DE AREIA/PÓ DE PEDRA, G.C.>=100%, SEM TRANSPORTE | m³ | 3830.08
40608 | TRANSPORTE DE AREIA / PÓ DE PEDRA PARA ATERRO | m³xKm | 57451.2
40800 | CARGA, TRANSPORTE E DESCARGA
40801 | CARGA E DESCARGA - SOLO | m³ | 3027.42
40802 | CARGA E DESCARGA - ROCHA | m³ | 3179.42
40803 | CARGA E DESCARGA - ENTULHO | m³ | 1895.03
40804 | TRANSPORTE DE MATERIAL ESCAVADO - SOLO | m³xKm | 15137.1
40805 | TRANSPORTE DE MATERIAL ESCAVADO - ROCHA | m³xKm | 15897.1
40806 | TRANSPORTE DE MATERIAL - ENTULHO | m³xKm | 9475.15
40900 | PROTEÇÃO PARA DESMONTE COM USO DE EXPLOSIVO
40904 | PROTEÇÃO PARA DESMONTE COM USO DE EXPLOSIVO COM TERRA | m³ | 4769.13
50000 | ESCORAMENTO
50100 | ESCORAMENTO DE MADEIRA EM VALAS E CAVAS
50101 | PONTALETEAMENTO | m² | 4095.47
50200 | ESCORAMENTO METÁLICO EM VALAS, CAVAS E POÇOS
50201 | ESTACA PRANCHA | m² | 605.42
50202 | ESCORAMENTO CONTÍNUO C/ CHAPAS METÁLICAS GROSSAS | m² | 471.97
50300 | ESCORAMENTO MISTO EM VALAS - TIPO HAMBURGUES
50304 | ESCORAMENTO METÁLICO MADEIRA EM VALAS, COM 01 LINHA DE ESTRONCA DE MADEIRA, SEM LONGARINAS | m² | 1051.16
50305 | ESCORAMENTO METÁLICO MADEIRA EM VALAS, COM 02 LINHAS DE ESTRONCA DE MADEIRA, SEM LONGARINAS | m² | 979.94
50600 | ESCORAMENTO BLINDADO EM VALAS
50601 | ESCORAMENTO COM BLINDADO PESADO | m² | 4247.69
50602 | ESCORAMENTO COM BLINDADO LEVE | m² | 3770.08
60000 | ESGOTAMENTO E DRENAGEM
60100 | ESGOTAMENTO COM BOMBA
60102 | CONJUNTO MOTO-BOMBA | h | 1521
80000 | FUNDAÇÕES E ESTRUTURAS
80600 | FORMAS
80601 | FORMA DE MADEIRA COMUM | m² | 144
80800 | ARMADURAS
80802 | AÇO CA-50 | kg | 960
80900 | CONCRETO NÃO ESTRUTURAL
80901 | CONCRETO NÃO ESTRUTURAL, CONSUMO MÍNIMO DE 150 KG DE CIMENTO/M3 | m³ | 12
81700 | POÇO DE VISITA EM ANEIS DE CONCRETO
81713 | POÇO DE VISITA (BASE FUNDO PRONTO), DN 800 MM ATÉ 1.00M - TIPO 2 | un | 142
81714 | POÇO DE VISITA (BASE EM TUBO), DN 1000 MM ATÉ 1.00M - TIPO 3 | un | 37
81715 | POÇO DE VISITA (BASE EM TUBO), DN 1200 MM ATÉ 1.50M - TIPO 4 | un | 7
81719 | ACRÉSCIMO DE CÂMARA (BALÃO) EM POÇO DE VISITA EM ANÉIS DE CONCRETO PB, DN 800 MM | m | 116.21
81720 | ACRÉSCIMO DE CÂMARA (BALÃO) EM POÇO DE VISITA EM ANÉIS DE CONCRETO PB, DN 1000 MM | m | 64.37
81721 | ACRÉSCIMO DE CÂMARA (BALÃO) EM POÇO DE VISITA EM ANÉIS DE CONCRETO PB, DN 1200 MM | m | 26.6
81723 | ACRÉSCIMO DE CHAMINÉ EM ANÉIS DE CONCRETO, DIÂMETRO 600 MM (ALTURA MÁXIMA DE 1.00 M) | m | 12.42
81724 | ACRÉSCIMO DE CHAMINÉ EM ANÉIS DE CONCRETO, DIÂMETRO 800 MM (ALTURA MÁXIMA DE 1.00 M) | m | 7
82100 | DISPOSITIVO ESPECIAIS E ESTRUTURAS ACESSÓRIAS
82103 | ASSENTAMENTO DE TUBO DE QUEDA | m | 48
| EXECUÇÃO DE LAJE E ASSENTAMENTO DE T-5 PARA TERMINAL DE LIMPEZA | un | 57
90000 | ASSENTAMENTO
90500 | ASSENTAMENTO DE TUBOS E CONEXÕES EM PVC, RPVC, PVC DEFºFº, PRFV, JUNTA ELÁSTICA
90504 | ASSENTAMENTO DE TUBOS E CONEXÕES EM PVC, RPVC, PVC DEFºFº, PRFV, J.E., DN 150 MM | m | 9599.95
90505 | ASSENTAMENTO DE TUBOS E CONEXÕES EM PVC, RPVC, PVC DEFºFº, PRFV, J.E., DN 200 MM | m | 396
90506 | ASSENTAMENTO DE TUBOS E CONEXÕES EM PVC, RPVC, PVC DEFºFº, PRFV, J.E., DN 250 MM | m | 732
90507 | ASSENTAMENTO DE TUBOS E CONEXÕES EM PVC, RPVC, PVC DEFºFº, PRFV, J.E., DN 300 MM | m | 552
90508 | ASSENTAMENTO DE TUBOS E CONEXÕES EM PVC, RPVC, PVC DEFºFº, PRFV, J.E., DN 350 MM | m | 162
90509 | ASSENTAMENTO DE TUBOS E CONEXÕES EM PVC, RPVC, PVC DEFºFº, PRFV, J.E., DN 400 MM | m | 486
91200 | ASSENTAMENTO DE TUBOS EM CONCRETO, JUNTA ARGAMASSADA
91201 | ASSENTAMENTO DE TUBOS EM CONCRETO, J.AR., DN 200 MM | m | 21
91202 | ASSENTAMENTO DE TUBOS EM CONCRETO, J.AR., DN 300 MM | m | 106
91203 | ASSENTAMENTO DE TUBOS EM CONCRETO, J.AR., DN 400 MM | m | 51
91204 | ASSENTAMENTO DE TUBOS EM CONCRETO, J.AR., DN 500 MM | m | 15
91205 | ASSENTAMENTO DE TUBOS EM CONCRETO, J.AR., DN 600 MM | m | 11
91207 | ASSENTAMENTO DE TUBOS EM CONCRETO, J.AR., DN 800 MM | m | 4
91209 | ASSENTAMENTO DE TUBOS EM CONCRETO, J.AR., DN 1.000 MM | m | 4
100000 | PAVIMENTAÇÃO
100100 | REMOÇÃO DE PAVIMENTAÇÃO
100103 | REMOÇÃO DE PAVIMENTAÇÃO EM PARALELEPIPEDO OU LAJOTA SEXTAVADA | m² | 3717.97
100107 | REMOÇÃO DE PASSEIO EM LADRILHO HIDRAULICO OU CERÂMICO | m² | 7.12
100108 | REMOÇÃO DE PASSEIO CIMENTADO | m² | 12.47
100109 | REMOÇÃO DE MEIO-FIO | m | 13
100113 | REMOÇÃO DE PAVIMENTAÇÃO EM BLOCO DE CONCRETO INTERTRAVADO TIPO PAVER | m² | 16.03
100200 | REPOSIÇÃO DE PAVIMENTAÇÃO
100201 | REPOSIÇÃO DE PAVIMENTAÇÃO EM PARALELEPIPEDO OU PEDRA IRREGULAR | m² | 1875.02
100202 | FORNECIMENTO DE PARALELEPIPEDO | m² | 191
100203 | REPOSIÇÃO DE PAVIMENTAÇÃO EM LAJOTA SEXTAVADA | m² | 1777.75
100204 | FORNECIMENTO DE LAJOTA SEXTAVADA | m² | 181
100209 | REPOSIÇÃO DE PASSEIO EM LADRILHO HIDRAULICO OU CERÂMICO | m² | 7.01
100210 | FORNECIMENTO DE LADRILHO HIDRAULICO OU CERÂMICO | m² | 7.12
100211 | REPOSIÇÃO DE PASSEIO CIMENTADO | m² | 12.27
100212 | REPOSIÇÃO DE MEIO-FIO | m | 13
100213 | FORNECIMENTO DE MEIO-FIO | m | 1
100216 | REPOSIÇÃO DE PAVIMENTAÇÃO EM BLOCO DE CONCRETO INTERTRAVADO TIPO PAVER | m² | 15.77
100217 | FORNECIMENTO DE BLOCO DE CONCRETO INTERTRAVADO TIPO PAVER | m² | 2
100300 | EXECUÇÃO DE PAVIMENTAÇÃO ASFALTICA
100310 | TRANSPORTE DE BICA CORRIDA | m³xKm | 29125.8
100315 | ENSAIO DE MASSA ESPECIFICA - IN SITU - MÉTODO FRASCO DE AREIA | un | 37
100316 | EXECUÇÃO DE SUB-BASE/REFORÇO DE SUBLEITO EM BICA CORRIDA, COM CONTROLE DO G.C.=100%, SEM TRANSPORTE | m³ | 1294.48
100400 | REGULARIZAÇÃO E REVESTIMENTO
100406 | REVESTIMENTO COM BICA CORRIDA, SEM TRANSPORTE | m³ | 517.79
100407 | REVESTIMENTO COM BICA CORRIDA REAPROVEITADA | m³ | 129.45
120000 | FECHAMENTO
120100 | ALVENARIA
120107 | ALVENARIA DE BLOCO DE CONCRETO E=0,15 M | m² | 36
190400 | SERVIÇOS DE MANUTENÇÃO EM REDES E COLETORES PREDIAIS DE ESGOTO
| LOCALIZAÇÃO E NIVELAMENTO DE POÇO DE VISITA (EXCLUSO REPAVIMENTAÇÃO) | un | 4
190439 | DESOBSTRUÇÃO E LIMPEZA DE REDE DE ESGOTO COM CAMINHÃO HIDROVÁCUO | m | 504
190440 | DESOBSTRUÇÃO MANUAL DE REDE DE ESGOTO | un | 4
190464 | REPARO DE POÇO DE VISITA | un | 6
190467 | SUBSTITUIÇÃO DE LAJE POÇO DE VISITA 120X120x17 CM | un | 2
170000 | SERVIÇOS DIVERSOS
170200 | TRAVESSIAS
| TRAVESSIA 16 (SUB BACIA A1 ) - MÉTODO NÃO DESTRUTIVO (MND) EM PEAD, COM INSTALAÇÃO DO TUBO CONDUTOR DE 355 MM, EXCETO TUBOS | m | 11
| TRAVESSIA 17 (SUB BACIA A1 ) - MÉTODO NÃO DESTRUTIVO (MND) EM PEAD, COM INSTALAÇÃO DO TUBO CONDUTOR DE 160 MM, EXCETO TUBOS | m | 30
| 1.3 - ELEVATÓRIA EE A1 |  |  | SUBTOTAL:
20000 | SERVIÇOS TÉCNICOS
20300 | LOCAÇÃO
20303 | LOCAÇÃO E NIVELAMENTO DE OBRAS LOCALIZADAS ATÉ 1 HA | m² | 36
20400 | CADASTRO
20405 | CADASTRO DE OBRAS LOCALIZADAS | pr | 2
30000 | SERVIÇOS PRELIMINARES
30200 | TRÂNSITO E SEGURANÇA
30202 | TAPUME VEDAÇÃO EM CHAPA COMPENSADA | m² | 41.8
40000 | MOVIMENTO DE TERRA
40200 | ESCAVAÇÃO MANUAL DE ÁREAS, VALAS, POÇOS E CAVAS
40202 | ESCAVAÇÃO MANUAL DE ÁREAS, VALAS, POÇOS E CAVAS EM SOLO NÃO ROCHOSO, COM PROFUND. DE 0,00 A 2,00 M | m³ | 5.27
40204 | ESCAVAÇÃO MANUAL DE AREAS, VALAS, POÇOS E CAVAS EM SOLO NÃO ROCHOSO, COM PROFUND. DE 0,00 A 6,00 M | m³ | 16.32
40300 | ESCAVAÇÃO MECANIZADA DE VALAS, POÇOS E CAVAS
40302 | ESCAVAÇÃO MECANIZADA DE VALAS, POÇOS E CAVAS EM SOLO NÃO ROCHOSO, COM PROFUND. DE 0,00 A 2,00 M | m³ | 47.38
40304 | ESCAVAÇÃO MECANIZADA DE VALAS, POÇOS E CAVAS EM SOLO NÃO ROCHOSO, COM PROFUND. DE 0,00 A 6,00 M | m³ | 146.92
40600 | ATERRO/REATERRO DE VALAS, POÇOS E CAVAS
40601 | ATERRO/REATERRO DE VALAS, POÇOS E CAVAS COMPACTADO MANUALMENTE | m³ | 9.72
40602 | ATERRO/REATERRO DE VALAS, POÇOS E CAVAS COMPACTADO MECANICAMENTE, SEM CONTROLE DO G.C. | m³ | 87.44
40607 | ATERRO/REATERRO DE VALAS, POÇOS E CAVAS, COM FORN. DE AREIA/PÓ DE PEDRA, G.C.>=100%, SEM TRANSPORTE | m³ | 61.81
40608 | TRANSPORTE DE AREIA / PÓ DE PEDRA PARA ATERRO | m³xKm | 927.15
40800 | CARGA, TRANSPORTE E DESCARGA
40801 | CARGA E DESCARGA - SOLO | m³ | 118.74
40804 | TRANSPORTE DE MATERIAL ESCAVADO - SOLO | m³xKm | 593.7
50000 | ESCORAMENTO
50200 | ESCORAMENTO METÁLICO EM VALAS, CAVAS E POÇOS
50201 | ESTACA PRANCHA | m² | 122.12
50400 | ESCORAMENTO METÁLICO MADEIRA EM CAVAS E POÇOS
50401 | ESCORAMENTO METÁLICO MADEIRA EM CAVAS E POÇOS, COM 01 QUADRO DE LONGARINA | m² | 49.48
60000 | ESGOTAMENTO E DRENAGEM
60100 | ESGOTAMENTO COM BOMBA
60102 | CONJUNTO MOTO-BOMBA | h | 120
80000 | FUNDAÇÕES E ESTRUTURAS
80400 | LASTRO
80402 | LASTRO DE PEDRA BRITADA | m³ | 1.36
80600 | FORMAS
80602 | FORMA PLANA, EM CHAPA COMPENSADA RESINADA, ESTRUTURAL | m² | 21.81
80604 | FORMA CURVA, EM CHAPA COMPENSADA RESINADA, ESTRUTURAL | m² | 11.4
80700 | CIMBRAMENTOS
80701 | CIMBRAMENTO DE MADEIRA | m³ | 11.63
80800 | ARMADURAS
80802 | AÇO CA-50 | kg | 447.23
80803 | AÇO CA-60 | kg | 24.6
81000 | CONCRETO ESTRUTURAL
81001 | CONCRETO ESTRUTURAL, FCK = 15,0 MPA | m³ | 1.36
81009 | CONCRETO ESTRUTURAL, FCK = 40,0 MPA | m³ | 9.97
80200 | ESTACAS
80206 | ESTACA PRÉ-MOLDADA DE CONCRETO, CAPACIDADE 21 A 30 T | m | 130
82100 | DISPOSITIVO ESPECIAIS E ESTRUTURAS ACESSÓRIAS
82113 | ASSENTAMENTO DE CAIXA FOFO PARA REGISTRO T- 5 | un | 6
82114 | ASSENTAMENTO DE TAMPÃO DE FERRO FUNDIDO 800MM | un | 3
| ASSENTAMENTO DE TAMPÃO DE FERRO FUNDIDO 700 MM | un | 2
| CALHA PULTRUDADA SEMI-CIRCULAR DN 2000 CONFORME PROJETO | un | 1
90000 | ASSENTAMENTO
90500 | ASSENTAMENTO DE TUBOS E CONEXÕES EM PVC, RPVC, PVC DEFºFº, PRFV, JUNTA ELÁSTICA
90503 | ASSENTAMENTO DE TUBOS E CONEXÕES EM PVC, RPVC, PVC DEFºFº, PRFV, J.E., DN 100 MM | m | 2
90504 | ASSENTAMENTO DE TUBOS E CONEXÕES EM PVC, RPVC, PVC DEFºFº, PRFV, J.E., DN 150 MM | m | 12
100000 | PAVIMENTAÇÃO
100300 | EXECUÇÃO DE PAVIMENTAÇÃO ASFALTICA
100310 | TRANSPORTE DE BICA CORRIDA | m³xKm | 217.35
100315 | ENSAIO DE MASSA ESPECIFICA - IN SITU - MÉTODO FRASCO DE AREIA | un | 1
100316 | EXECUÇÃO DE SUB-BASE/REFORÇO DE SUBLEITO EM BICA CORRIDA, COM CONTROLE DO G.C.=100%, SEM TRANSPORTE | m³ | 9.66
100400 | REGULARIZAÇÃO E REVESTIMENTO
100406 | REVESTIMENTO COM BICA CORRIDA, SEM TRANSPORTE | m³ | 4.83
130000 | REVESTIMENTO E TRATAMENTO DE SUPERFÍCIE
130200 | IMPERMEABILIZAÇÃO / PROTEÇÃO
130209 | IMPERMEABILIZAÇÃO BETUMINOSA | m² | 100.11
130219 | IMPERMEABILIZANTE BI-COMPONENTE A BASE DE RESINA EPÓXI, ALCATRÃO DE HULHA, ADITIVOS E FILER MINERAL | m² | 107.86
140000 | INSTALAÇÕES PREDIAIS
141700 | INSTALAÇÕES PREDIAIS
141705 | INSTALAÇÕES ELÉTRICAS PREDIAIS INTERNA E EXTERNA | Gb | 1
170000 | SERVIÇOS DIVERSOS
170400 | POÇOS EM ANÉIS DE CONCRETO
170404 | ACRÉSCIMO DE POÇOS EM ANÉIS DE CONCRETO DN 1.200 MM | m | 3.35
170408 | ACRÉSCIMO DE POÇOS EM ANÉIS DE CONCRETO DN 2.000 MM | m | 7.7
POÇOS EM ADUELA DE CONCRETO
| POÇOS EM ADUELA DE CONCRETO 2.500 MM X 3.000 MM | m | 1.55
| 1.4 - EMISSÁRIO A1 |  |  | SUBTOTAL:
20000 | SERVIÇOS TÉCNICOS
20200 | VERIFICAÇÃO DE INTERFERENCIAS
20201 | PESQUISA DE INTERFERÊNCIAS | m³ | 2
20300 | LOCAÇÃO
20302 | LOCAÇÃO E NIVELAMENTO DE REDES DE ESGOTO/ EMISSÁRIO/DRENAGEM | m | 486
20400 | CADASTRO
20403 | CADASTRO DE REDE DE ESGOTO/EMISSÁRIO/DRENAGEM | m | 486
30000 | SERVIÇOS PRELIMINARES
30200 | TRÂNSITO E SEGURANÇA
30201 | TAPUME MÓVEL DE PROTEÇÃO EM CHAPAS COMPENSADAS | m | 122
30203 | PASSADIÇOS COM PRANCHAS DE MADEIRA, PARA PEDESTRES | m² | 5
30204 | PASSADIÇOS COM PRANCHAS DE MADEIRA, PARA VEÍCULOS | m² | 5
30206 | SINALIZAÇÃO DE TRÂNSITO NOTURNA | m | 10
30207 | SINALIZAÇÃO DE TRÂNSITO, COM PLACAS | m² | 10
30208 | FITA PLÁSTICA | m | 49
30209 | CERCA COM TELA TAPUME | m | 243
40000 | MOVIMENTO DE TERRA
40200 | ESCAVAÇÃO MANUAL DE ÁREAS, VALAS, POÇOS E CAVAS
40201 | ESCAVAÇÃO MANUAL DE ÁREAS, VALAS, POÇOS E CAVAS EM SOLO NÃO ROCHOSO, COM PROFUND. ATÉ 1,25 M | m³ | 26.72
40202 | ESCAVAÇÃO MANUAL DE ÁREAS, VALAS, POÇOS E CAVAS EM SOLO NÃO ROCHOSO, COM PROFUND. DE 0,00 A 2,00 M | m³ | 16.2
40300 | ESCAVAÇÃO MECANIZADA DE VALAS, POÇOS E CAVAS
40301 | ESCAVAÇÃO MECANIZADA DE VALAS, POÇOS E CAVAS EM SOLO NÃO ROCHOSO, COM PROFUND DE ATÉ 1,25 M | m³ | 240.5
40302 | ESCAVAÇÃO MECANIZADA DE VALAS, POÇOS E CAVAS EM SOLO NÃO ROCHOSO, COM PROFUND. DE 0,00 A 2,00 M | m³ | 145.79
40400 | ESCAVAÇÃO DE ROCHA EM VALAS, POÇOS E CAVAS
40402 | ESCAVAÇÃO DE ROCHA COMPACTA A FRIO, EM VALAS, POÇOS E CAVAS | m³ | 13.58
40403 | ESCAVAÇÃO EM ROCHA BRANDA A FRIO, EM VALAS, POÇOS E CAVAS | m³ | 13.58
40600 | ATERRO/REATERRO DE VALAS, POÇOS E CAVAS
40601 | ATERRO/REATERRO DE VALAS, POÇOS E CAVAS COMPACTADO MANUALMENTE | m³ | 24.89
40602 | ATERRO/REATERRO DE VALAS, POÇOS E CAVAS COMPACTADO MECANICAMENTE, SEM CONTROLE DO G.C. | m³ | 224.05
40607 | ATERRO/REATERRO DE VALAS, POÇOS E CAVAS, COM FORN. DE AREIA/PÓ DE PEDRA, G.C.>=100%, SEM TRANSPORTE | m³ | 192.16
40608 | TRANSPORTE DE AREIA / PÓ DE PEDRA PARA ATERRO | m³xKm | 2882.4
40800 | CARGA, TRANSPORTE E DESCARGA
40801 | CARGA E DESCARGA - SOLO | m³ | 180.27
40802 | CARGA E DESCARGA - ROCHA | m³ | 27.15
40803 | CARGA E DESCARGA - ENTULHO | m³ | 103.3
40804 | TRANSPORTE DE MATERIAL ESCAVADO - SOLO | m³xKm | 901.35
40805 | TRANSPORTE DE MATERIAL ESCAVADO - ROCHA | m³xKm | 135.75
40806 | TRANSPORTE DE MATERIAL - ENTULHO | m³xKm | 516.5
50000 | ESCORAMENTO
50100 | ESCORAMENTO DE MADEIRA EM VALAS E CAVAS
50101 | PONTALETEAMENTO | m² | 613.47
60000 | ESGOTAMENTO E DRENAGEM
60100 | ESGOTAMENTO COM BOMBA
60102 | CONJUNTO MOTO-BOMBA | h | 32
90000 | ASSENTAMENTO
90600 | ASSENTAMENTO DE TUBOS E CONEXÕES EM PEAD ATÉ DIÂMENTRO 280MM
90610 | ASSENTAMENTO DE TUBOS E CONEXÕES EM PEAD, DE 200 MM | m | 486
91200 | ASSENTAMENTO DE TUBOS EM CONCRETO, JUNTA ARGAMASSADA
91201 | ASSENTAMENTO DE TUBOS EM CONCRETO, J.AR., DN 200 MM | m | 1
91202 | ASSENTAMENTO DE TUBOS EM CONCRETO, J.AR., DN 300 MM | m | 5
91203 | ASSENTAMENTO DE TUBOS EM CONCRETO, J.AR., DN 400 MM | m | 2
91204 | ASSENTAMENTO DE TUBOS EM CONCRETO, J.AR., DN 500 MM | m | 1
91205 | ASSENTAMENTO DE TUBOS EM CONCRETO, J.AR., DN 600 MM | m | 1
100000 | PAVIMENTAÇÃO
100100 | REMOÇÃO DE PAVIMENTAÇÃO
100101 | REMOÇÃO DE PAVIMENTAÇÃO ASFALTICA | m² | 203.89
100102 | REMOÇÃO DE PAVIMENTAÇÃO ASFALTICA COM BASE DE PEDRA IRREGULAR, PARALELEPÍPEDO, OU LAJOTA | m² | 203.89
100103 | REMOÇÃO DE PAVIMENTAÇÃO EM PARALELEPIPEDO OU LAJOTA SEXTAVADA | m² | 121.07
100112 | CORTE DE PAVIMENTAÇÃO ASFALTICA COM ESPESSURA ATÉ 0,10M | m | 741.42
100200 | REPOSIÇÃO DE PAVIMENTAÇÃO
100201 | REPOSIÇÃO DE PAVIMENTAÇÃO EM PARALELEPIPEDO OU PEDRA IRREGULAR | m² | 121.07
100202 | FORNECIMENTO DE PARALELEPIPEDO | m² | 12
100300 | EXECUÇÃO DE PAVIMENTAÇÃO ASFALTICA
100310 | TRANSPORTE DE BICA CORRIDA | m³xKm | 1849.8
100315 | ENSAIO DE MASSA ESPECIFICA - IN SITU - MÉTODO FRASCO DE AREIA | un | 3
100316 | EXECUÇÃO DE SUB-BASE/REFORÇO DE SUBLEITO EM BICA CORRIDA, COM CONTROLE DO G.C.=100%, SEM TRANSPORTE | m³ | 111.21
100400 | REGULARIZAÇÃO E REVESTIMENTO
100406 | REVESTIMENTO COM BICA CORRIDA, SEM TRANSPORTE | m³ | 12.11
100407 | REVESTIMENTO COM BICA CORRIDA REAPROVEITADA | m³ | 81.55
120000 | FECHAMENTO
120100 | ALVENARIA
120107 | ALVENARIA DE BLOCO DE CONCRETO E=0,15 M | m² | 1
| 2 - BACIA A2 |  |  | TOTAL:
| 2.1 - LIGAÇÕES DOMICILIARES A2 |  |  | SUBTOTAL:
30000 | SERVIÇOS PRELIMINARES
30500 | DEMOLIÇÕES E CORTES
30515 | CORTE DE CONCRETO COM ESPESSURA ATÉ 0,15M | m | 101.85
40000 | MOVIMENTO DE TERRA
40600 | ATERRO/REATERRO DE VALAS, POÇOS E CAVAS
40607 | ATERRO/REATERRO DE VALAS, POÇOS E CAVAS, COM FORN. DE AREIA/PÓ DE PEDRA, G.C.>=100%, SEM TRANSPORTE | m³ | 151.41
40608 | TRANSPORTE DE AREIA / PÓ DE PEDRA PARA ATERRO | m³xKm | 2271.15
40800 | CARGA, TRANSPORTE E DESCARGA
40803 | CARGA E DESCARGA - ENTULHO | m³ | 95.2
40806 | TRANSPORTE DE MATERIAL - ENTULHO | m³xKm | 476
80000 | FUNDAÇÕES E ESTRUTURAS
82100 | DISPOSITIVO ESPECIAIS E ESTRUTURAS ACESSÓRIAS
82104 | ASSENTAMENTO DE TAMPÃO DE FERRO FUNDIDO 400 MM | un | 192
82105 | ASSENTAMENTO DE TAMPÃO DE FERRO FUNDIDO 600 MM | un | 2
100000 | PAVIMENTAÇÃO
100100 | REMOÇÃO DE PAVIMENTAÇÃO
100103 | REMOÇÃO DE PAVIMENTAÇÃO EM PARALELEPIPEDO OU LAJOTA SEXTAVADA | m² | 75.95
100107 | REMOÇÃO DE PASSEIO EM LADRILHO HIDRAULICO OU CERÂMICO | m² | 20.37
100108 | REMOÇÃO DE PASSEIO CIMENTADO | m² | 35.65
100109 | REMOÇÃO DE MEIO-FIO | m | 194
100113 | REMOÇÃO DE PAVIMENTAÇÃO EM BLOCO DE CONCRETO INTERTRAVADO TIPO PAVER | m² | 45.83
100200 | REPOSIÇÃO DE PAVIMENTAÇÃO
100201 | REPOSIÇÃO DE PAVIMENTAÇÃO EM PARALELEPIPEDO OU PEDRA IRREGULAR | m² | 43.4
100202 | FORNECIMENTO DE PARALELEPIPEDO | m² | 4
100203 | REPOSIÇÃO DE PAVIMENTAÇÃO EM LAJOTA SEXTAVADA | m² | 32.55
100204 | FORNECIMENTO DE LAJOTA SEXTAVADA | m² | 3
100209 | REPOSIÇÃO DE PASSEIO EM LADRILHO HIDRAULICO OU CERÂMICO | m² | 15.43
100210 | FORNECIMENTO DE LADRILHO HIDRAULICO OU CERÂMICO | m² | 20
100211 | REPOSIÇÃO DE PASSEIO CIMENTADO | m² | 26.66
100212 | REPOSIÇÃO DE MEIO-FIO | m | 194
100213 | FORNECIMENTO DE MEIO-FIO | m | 19
100216 | REPOSIÇÃO DE PAVIMENTAÇÃO EM BLOCO DE CONCRETO INTERTRAVADO TIPO PAVER | m² | 11.46
100217 | FORNECIMENTO DE BLOCO DE CONCRETO INTERTRAVADO TIPO PAVER | m² | 5
100300 | EXECUÇÃO DE PAVIMENTAÇÃO ASFALTICA
100310 | TRANSPORTE DE BICA CORRIDA | m³xKm | 344.7
100315 | ENSAIO DE MASSA ESPECIFICA - IN SITU - MÉTODO FRASCO DE AREIA | un | 1
100316 | EXECUÇÃO DE SUB-BASE/REFORÇO DE SUBLEITO EM BICA CORRIDA, COM CONTROLE DO G.C.=100%, SEM TRANSPORTE | m³ | 15.32
100400 | REGULARIZAÇÃO E REVESTIMENTO
100406 | REVESTIMENTO COM BICA CORRIDA, SEM TRANSPORTE | m³ | 7.66
110000 | LIGAÇÕES PREDIAIS
110200 | LIGAÇÕES PREDIAIS DE ESGOTO EM REDE A SER IMPLANTADA
110201 | CONEXÃO DO RAMAL A REDE DE ESGOTO, EM PVC, DIAM. 100 MM | un | 192
110202 | CONEXÃO DO RAMAL A REDE DE ESGOTO, EM PVC, DIAM. 150MM | un | 2
110205 | RAMAL PREDIAL DE ESGOTO EM PVC, DN 100 MM | m | 144.99
110206 | RAMAL PREDIAL DE ESGOTO EM PVC, DN 150 MM | m | 30
110209 | CAIXA DE INSPEÇÃO EM ANÉIS DE CONCRETO PRÉ-MOLDADO DN 400 MM, PROFUNDIDADE ATÉ 1,00 M | un | 192
110210 | CAIXA DE INSPEÇÃO EM ANÉIS DE CONCRETO PRÉ-MOLDADO DN 600 MM, PROFUNDIDADE ATÉ 1,00 M | un | 2
110211 | ACRÉSCIMO DE ANÉIS DE CONCRETO, PARA CAIXA DE INSPEÇÃO, DN 400 MM, PROFUNDIDADES ACIMA DE 1,00 M | m | 15
110212 | ACRÉSCIMO DE ANÉIS DE CONCRETO, PARA CAIXA DE INSPEÇÃO, DN 600 MM, PROFUNDIDADES ACIMA DE 1,00 M | m | 1
110215 | COROAMENTO DE TAMPA EM LIGAÇÃO DOMICILIAR EM PASSEIO | un | 1
190400 | SERVIÇOS DE MANUTENÇÃO EM REDES E COLETORES PREDIAIS DE ESGOTO
190459 | LIMPEZA DE CAIXA DE INSPEÇÃO | un | 198
190461 | LOCALIZAÇÃO DE CAIXA DE INSPEÇÃO | un | 198
| 2.2 - REDE COLETORA A2 |  |  | SUBTOTAL:
20000 | SERVIÇOS TÉCNICOS
20200 | VERIFICAÇÃO DE INTERFERENCIAS
20201 | PESQUISA DE INTERFERÊNCIAS | m³ | 19
20300 | LOCAÇÃO
20302 | LOCAÇÃO E NIVELAMENTO DE REDES DE ESGOTO/ EMISSÁRIO/DRENAGEM | m | 4662
20400 | CADASTRO
20403 | CADASTRO DE REDE DE ESGOTO/EMISSÁRIO/DRENAGEM | m | 4662
30000 | SERVIÇOS PRELIMINARES
30200 | TRÂNSITO E SEGURANÇA
30201 | TAPUME MÓVEL DE PROTEÇÃO EM CHAPAS COMPENSADAS | m | 1166
30203 | PASSADIÇOS COM PRANCHAS DE MADEIRA, PARA PEDESTRES | m² | 47
30204 | PASSADIÇOS COM PRANCHAS DE MADEIRA, PARA VEÍCULOS | m² | 47
30206 | SINALIZAÇÃO DE TRÂNSITO NOTURNA | m | 93
30207 | SINALIZAÇÃO DE TRÂNSITO, COM PLACAS | m² | 93
30208 | FITA PLÁSTICA | m | 466
30209 | CERCA COM TELA TAPUME | m | 2331
40000 | MOVIMENTO DE TERRA
40200 | ESCAVAÇÃO MANUAL DE ÁREAS, VALAS, POÇOS E CAVAS
40201 | ESCAVAÇÃO MANUAL DE ÁREAS, VALAS, POÇOS E CAVAS EM SOLO NÃO ROCHOSO, COM PROFUND. ATÉ 1,25 M | m³ | 177.76
40202 | ESCAVAÇÃO MANUAL DE ÁREAS, VALAS, POÇOS E CAVAS EM SOLO NÃO ROCHOSO, COM PROFUND. DE 0,00 A 2,00 M | m³ | 71.56
40203 | ESCAVAÇÃO MANUAL DE ÁREAS, VALAS, POÇOS E CAVAS EM SOLO NÃO ROCHOSO, COM PROFUND. DE 0,00 A 4,00 M | m³ | 149.05
40300 | ESCAVAÇÃO MECANIZADA DE VALAS, POÇOS E CAVAS
40301 | ESCAVAÇÃO MECANIZADA DE VALAS, POÇOS E CAVAS EM SOLO NÃO ROCHOSO, COM PROFUND DE ATÉ 1,25 M | m³ | 1599.85
40302 | ESCAVAÇÃO MECANIZADA DE VALAS, POÇOS E CAVAS EM SOLO NÃO ROCHOSO, COM PROFUND. DE 0,00 A 2,00 M | m³ | 644.08
40303 | ESCAVAÇÃO MECANIZADA DE VALAS, POÇOS E CAVAS EM SOLO NÃO ROCHOSO, COM PROFUND. DE 0,00 A 4,00 M | m³ | 1341.44
40400 | ESCAVAÇÃO DE ROCHA EM VALAS, POÇOS E CAVAS
40401 | ESCAVAÇÃO DE ROCHA COMPACTA A FOGO, EM VALAS, POÇOS E CAVAS | m³ | 487.8
40402 | ESCAVAÇÃO DE ROCHA COMPACTA A FRIO, EM VALAS, POÇOS E CAVAS | m³ | 426.83
40403 | ESCAVAÇÃO EM ROCHA BRANDA A FRIO, EM VALAS, POÇOS E CAVAS | m³ | 304.88
40600 | ATERRO/REATERRO DE VALAS, POÇOS E CAVAS
40601 | ATERRO/REATERRO DE VALAS, POÇOS E CAVAS COMPACTADO MANUALMENTE | m³ | 223.09
40602 | ATERRO/REATERRO DE VALAS, POÇOS E CAVAS COMPACTADO MECANICAMENTE, SEM CONTROLE DO G.C. | m³ | 2007.8
40607 | ATERRO/REATERRO DE VALAS, POÇOS E CAVAS, COM FORN. DE AREIA/PÓ DE PEDRA, G.C.>=100%, SEM TRANSPORTE | m³ | 1727.62
40608 | TRANSPORTE DE AREIA / PÓ DE PEDRA PARA ATERRO | m³xKm | 25914.3
40800 | CARGA, TRANSPORTE E DESCARGA
40801 | CARGA E DESCARGA - SOLO | m³ | 1752.85
40802 | CARGA E DESCARGA - ROCHA | m³ | 1219.51
40803 | CARGA E DESCARGA - ENTULHO | m³ | 973.08
40804 | TRANSPORTE DE MATERIAL ESCAVADO - SOLO | m³xKm | 8764.25
40805 | TRANSPORTE DE MATERIAL ESCAVADO - ROCHA | m³xKm | 6097.55
40806 | TRANSPORTE DE MATERIAL - ENTULHO | m³xKm | 4865.4
40900 | PROTEÇÃO PARA DESMONTE COM USO DE EXPLOSIVO
40904 | PROTEÇÃO PARA DESMONTE COM USO DE EXPLOSIVO COM TERRA | m³ | 1463.4
50000 | ESCORAMENTO
50100 | ESCORAMENTO DE MADEIRA EM VALAS E CAVAS
50101 | PONTALETEAMENTO | m² | 1841.06
50200 | ESCORAMENTO METÁLICO EM VALAS, CAVAS E POÇOS
50202 | ESCORAMENTO CONTÍNUO C/ CHAPAS METÁLICAS GROSSAS | m² | 179.6
50600 | ESCORAMENTO BLINDADO EM VALAS
50601 | ESCORAMENTO COM BLINDADO PESADO | m² | 1616.44
50602 | ESCORAMENTO COM BLINDADO LEVE | m² | 2112.2
60000 | ESGOTAMENTO E DRENAGEM
60100 | ESGOTAMENTO COM BOMBA
60102 | CONJUNTO MOTO-BOMBA | h | 489
80000 | FUNDAÇÕES E ESTRUTURAS
80600 | FORMAS
80601 | FORMA DE MADEIRA COMUM | m² | 60
80800 | ARMADURAS
80802 | AÇO CA-50 | kg | 400
80900 | CONCRETO NÃO ESTRUTURAL
80901 | CONCRETO NÃO ESTRUTURAL, CONSUMO MÍNIMO DE 150 KG DE CIMENTO/M3 | m³ | 5
81700 | POÇO DE VISITA EM ANEIS DE CONCRETO
81713 | POÇO DE VISITA (BASE FUNDO PRONTO), DN 800 MM ATÉ 1.00M - TIPO 2 | un | 46
81714 | POÇO DE VISITA (BASE EM TUBO), DN 1000 MM ATÉ 1.00M - TIPO 3 | un | 11
81715 | POÇO DE VISITA (BASE EM TUBO), DN 1200 MM ATÉ 1.50M - TIPO 4 | un | 7
81716 | POÇO DE VISITA (BASE EM TUBO), DN 1500 MM ATÉ 1.50M - TIPO 5 | un | 1
81719 | ACRÉSCIMO DE CÂMARA (BALÃO) EM POÇO DE VISITA EM ANÉIS DE CONCRETO PB, DN 800 MM | m | 38.14
81720 | ACRÉSCIMO DE CÂMARA (BALÃO) EM POÇO DE VISITA EM ANÉIS DE CONCRETO PB, DN 1000 MM | m | 17.68
81721 | ACRÉSCIMO DE CÂMARA (BALÃO) EM POÇO DE VISITA EM ANÉIS DE CONCRETO PB, DN 1200 MM | m | 11.6
81722 | ACRÉSCIMO DE CÂMARA (BALÃO) EM POÇO DE VISITA EM ANÉIS DE CONCRETO PB, DN 1500 MM | m | 1.53
81723 | ACRÉSCIMO DE CHAMINÉ EM ANÉIS DE CONCRETO, DIÂMETRO 600 MM (ALTURA MÁXIMA DE 1.00 M) | m | 2.54
81724 | ACRÉSCIMO DE CHAMINÉ EM ANÉIS DE CONCRETO, DIÂMETRO 800 MM (ALTURA MÁXIMA DE 1.00 M) | m | 1.78
82100 | DISPOSITIVO ESPECIAIS E ESTRUTURAS ACESSÓRIAS
82103 | ASSENTAMENTO DE TUBO DE QUEDA | m | 36
| EXECUÇÃO DE LAJE E ASSENTAMENTO DE T-5 PARA TERMINAL DE LIMPEZA | un | 26
90000 | ASSENTAMENTO
90500 | ASSENTAMENTO DE TUBOS E CONEXÕES EM PVC, RPVC, PVC DEFºFº, PRFV, JUNTA ELÁSTICA
90504 | ASSENTAMENTO DE TUBOS E CONEXÕES EM PVC, RPVC, PVC DEFºFº, PRFV, J.E., DN 150 MM | m | 3775.61
90506 | ASSENTAMENTO DE TUBOS E CONEXÕES EM PVC, RPVC, PVC DEFºFº, PRFV, J.E., DN 250 MM | m | 114
90509 | ASSENTAMENTO DE TUBOS E CONEXÕES EM PVC, RPVC, PVC DEFºFº, PRFV, J.E., DN 400 MM | m | 438
91200 | ASSENTAMENTO DE TUBOS EM CONCRETO, JUNTA ARGAMASSADA
91201 | ASSENTAMENTO DE TUBOS EM CONCRETO, J.AR., DN 200 MM | m | 8
91202 | ASSENTAMENTO DE TUBOS EM CONCRETO, J.AR., DN 300 MM | m | 39
91203 | ASSENTAMENTO DE TUBOS EM CONCRETO, J.AR., DN 400 MM | m | 18
91204 | ASSENTAMENTO DE TUBOS EM CONCRETO, J.AR., DN 500 MM | m | 5
91205 | ASSENTAMENTO DE TUBOS EM CONCRETO, J.AR., DN 600 MM | m | 4
91207 | ASSENTAMENTO DE TUBOS EM CONCRETO, J.AR., DN 800 MM | m | 2
91209 | ASSENTAMENTO DE TUBOS EM CONCRETO, J.AR., DN 1.000 MM | m | 2
92100 | ASSENTAMENTO DE TUBOS CORRUGADOS EM PEAD DE DUPLA PAREDE
92101 | ASSENTAMENTO DE TUBOS CORRUGADOS EM PEAD DE DUPLA PAREDE, DN 450 MM | m | 156
| ASSENTAMENTO DE TUBOS CORRUGADOS EM PEAD DE DUPLA PAREDE, DN 500 MM | m | 162
| ASSENTAMENTO DE TUBOS CORRUGADOS EM PEAD DE DUPLA PAREDE, DN 800 MM | m | 30
100000 | PAVIMENTAÇÃO
100100 | REMOÇÃO DE PAVIMENTAÇÃO
100103 | REMOÇÃO DE PAVIMENTAÇÃO EM PARALELEPIPEDO OU LAJOTA SEXTAVADA | m² | 760.87
100200 | REPOSIÇÃO DE PAVIMENTAÇÃO
100201 | REPOSIÇÃO DE PAVIMENTAÇÃO EM PARALELEPIPEDO OU PEDRA IRREGULAR | m² | 452.64
100202 | FORNECIMENTO DE PARALELEPIPEDO | m² | 46
100203 | REPOSIÇÃO DE PAVIMENTAÇÃO EM LAJOTA SEXTAVADA | m² | 296.78
100204 | FORNECIMENTO DE LAJOTA SEXTAVADA | m² | 30
100300 | EXECUÇÃO DE PAVIMENTAÇÃO ASFALTICA
100310 | TRANSPORTE DE BICA CORRIDA | m³xKm | 3811.95
100315 | ENSAIO DE MASSA ESPECIFICA - IN SITU - MÉTODO FRASCO DE AREIA | un | 5
100316 | EXECUÇÃO DE SUB-BASE/REFORÇO DE SUBLEITO EM BICA CORRIDA, COM CONTROLE DO G.C.=100%, SEM TRANSPORTE | m³ | 169.42
100400 | REGULARIZAÇÃO E REVESTIMENTO
100406 | REVESTIMENTO COM BICA CORRIDA, SEM TRANSPORTE | m³ | 59.3
100407 | REVESTIMENTO COM BICA CORRIDA REAPROVEITADA | m³ | 25.41
120000 | FECHAMENTO
120100 | ALVENARIA
120107 | ALVENARIA DE BLOCO DE CONCRETO E=0,15 M | m² | 14
190400 | SERVIÇOS DE MANUTENÇÃO EM REDES E COLETORES PREDIAIS DE ESGOTO
| LOCALIZAÇÃO E NIVELAMENTO DE POÇO DE VISITA (EXCLUSO REPAVIMENTAÇÃO) | un | 12
190439 | DESOBSTRUÇÃO E LIMPEZA DE REDE DE ESGOTO COM CAMINHÃO HIDROVÁCUO | m | 2220
190440 | DESOBSTRUÇÃO MANUAL DE REDE DE ESGOTO | un | 12
190464 | REPARO DE POÇO DE VISITA | un | 12
190467 | SUBSTITUIÇÃO DE LAJE POÇO DE VISITA 120X120x17 CM | un | 6
| 2.3 - ELEVATÓRIA A2 |  |  | SUBTOTAL:
20000 | SERVIÇOS TÉCNICOS
20300 | LOCAÇÃO
20303 | LOCAÇÃO E NIVELAMENTO DE OBRAS LOCALIZADAS ATÉ 1 HA | m² | 45.63
20400 | CADASTRO
20405 | CADASTRO DE OBRAS LOCALIZADAS | pr | 4
30000 | SERVIÇOS PRELIMINARES
30200 | TRÂNSITO E SEGURANÇA
30202 | TAPUME VEDAÇÃO EM CHAPA COMPENSADA | m² | 83.38
40000 | MOVIMENTO DE TERRA
40200 | ESCAVAÇÃO MANUAL DE ÁREAS, VALAS, POÇOS E CAVAS
40203 | ESCAVAÇÃO MANUAL DE ÁREAS, VALAS, POÇOS E CAVAS EM SOLO NÃO ROCHOSO, COM PROFUND. DE 0,00 A 4,00 M | m³ | 3.96
40204 | ESCAVAÇÃO MANUAL DE AREAS, VALAS, POÇOS E CAVAS EM SOLO NÃO ROCHOSO, COM PROFUND. DE 0,00 A 6,00 M | m³ | 6.6
40300 | ESCAVAÇÃO MECANIZADA DE VALAS, POÇOS E CAVAS
40303 | ESCAVAÇÃO MECANIZADA DE VALAS, POÇOS E CAVAS EM SOLO NÃO ROCHOSO, COM PROFUND. DE 0,00 A 4,00 M | m³ | 35.62
40304 | ESCAVAÇÃO MECANIZADA DE VALAS, POÇOS E CAVAS EM SOLO NÃO ROCHOSO, COM PROFUND. DE 0,00 A 6,00 M | m³ | 59.38
40400 | ESCAVAÇÃO DE ROCHA EM VALAS, POÇOS E CAVAS
40402 | ESCAVAÇÃO DE ROCHA COMPACTA A FRIO, EM VALAS, POÇOS E CAVAS | m³ | 126.7
40403 | ESCAVAÇÃO EM ROCHA BRANDA A FRIO, EM VALAS, POÇOS E CAVAS | m³ | 84.47
40400 | ESCAVAÇÃO DE ROCHA EM VALAS, POÇOS E CAVAS
40600 | ATERRO/REATERRO DE VALAS, POÇOS E CAVAS
40601 | ATERRO/REATERRO DE VALAS, POÇOS E CAVAS COMPACTADO MANUALMENTE | m³ | 21.75
40602 | ATERRO/REATERRO DE VALAS, POÇOS E CAVAS COMPACTADO MECANICAMENTE, SEM CONTROLE DO G.C. | m³ | 195.77
40607 | ATERRO/REATERRO DE VALAS, POÇOS E CAVAS, COM FORN. DE AREIA/PÓ DE PEDRA, G.C.>=100%, SEM TRANSPORTE | m³ | 144.9
40800 | CARGA, TRANSPORTE E DESCARGA
40801 | CARGA E DESCARGA - SOLO | m³ | 145.01
40802 | CARGA E DESCARGA - ROCHA | m³ | 211.17
40804 | TRANSPORTE DE MATERIAL ESCAVADO - SOLO | m³xKm | 2175.15
40805 | TRANSPORTE DE MATERIAL ESCAVADO - ROCHA | m³xKm | 3167.55
50000 | ESCORAMENTO
50200 | ESCORAMENTO METÁLICO EM VALAS, CAVAS E POÇOS
50201 | ESTACA PRANCHA | m² | 54.6
50400 | ESCORAMENTO METÁLICO MADEIRA EM CAVAS E POÇOS
50401 | ESCORAMENTO METÁLICO MADEIRA EM CAVAS E POÇOS, COM 01 QUADRO DE LONGARINA | m² | 91.75
50402 | ESCORAMENTO METÁLICO MADEIRA EM CAVAS E POÇOS, COM 02 QUADRO DE LONGARINAS | m² | 154.5
60000 | ESGOTAMENTO E DRENAGEM
60100 | ESGOTAMENTO COM BOMBA
60102 | CONJUNTO MOTO-BOMBA | h | 480
60200 | REBAIXAMENTO DE LENÇOL FREÁTICO
60201 | MOBILIZAÇÃO, DESMOBILIZAÇÃO E TRANSPORTE DE EQUIPAMENTOS | un | 1
60202 | OPERAÇÃO DO SISTEMA DE REBAIXAMENTO | cjdia | 60
60205 | PONTEIRA FILTRANTE | un | 74
80000 | FUNDAÇÕES E ESTRUTURAS
80200 | ESTACAS
80207 | ESTACA PRÉ-MOLDADA DE CONCRETO, CAPACIDADE 31 A 40 T | m | 88
80400 | LASTRO
80402 | LASTRO DE PEDRA BRITADA | m³ | 3.7
80600 | FORMAS
80601 | FORMA DE MADEIRA COMUM | m² | 8.49
80602 | FORMA PLANA, EM CHAPA COMPENSADA RESINADA, ESTRUTURAL | m² | 340.66
80800 | ARMADURAS
80802 | AÇO CA-50 | kg | 5832.8
80803 | AÇO CA-60 | kg | 37.2
80804 | TELA DE ACO CA-60 | kg | 71.5
80900 | CONCRETO NÃO ESTRUTURAL
80901 | CONCRETO NÃO ESTRUTURAL, CONSUMO MÍNIMO DE 150 KG DE CIMENTO/M3 | m³ | 2.4
81000 | CONCRETO ESTRUTURAL
81004 | CONCRETO ESTRUTURAL, FCK = 25,0 MPA | m³ | 2.6
81009 | CONCRETO ESTRUTURAL, FCK = 40,0 MPA | m³ | 55.31
81500 | SERVIÇOS COMPLEMENTARES AS OBRAS DE CONCRETO
81503 | BOMBEAMENTO DE CONCRETO | m³ | 55.31
81504 | NÚCLEO PERDIDO | un | 625
100000 | PAVIMENTAÇÃO
100100 | REMOÇÃO DE PAVIMENTAÇÃO
100102 | REMOÇÃO DE PAVIMENTAÇÃO ASFALTICA COM BASE DE PEDRA IRREGULAR, PARALELEPÍPEDO, OU LAJOTA | m² | 134.61
100200 | REPOSIÇÃO DE PAVIMENTAÇÃO
100203 | REPOSIÇÃO DE PAVIMENTAÇÃO EM LAJOTA SEXTAVADA | m² | 64.21
120000 | FECHAMENTO
120500 | DISPOSITIVO DE PROTEÇÃO E ACESSO
120510 | ESCADA TIPO MARINHEIRO PULTRUDADO COM GAIOLA DE PROTEÇÃO | m | 7.6
120511 | GUARDA CORPO PULTRUDADO COM FIXAÇÃO DE BASE NO PISO - NR12 E CBMSC IN9 | m | 18
120512 | GUARDA CORPO PULTRUDADO COM FIXAÇÃO DE BASE NA LATERAL - NR12 E CBMSC IN9 | m | 11
130000 | REVESTIMENTO E TRATAMENTO DE SUPERFÍCIE
130100 | PISOS, TETOS E PAREDES
130101 | PISOS CIMENTADO LISO, E = 0,02 M | m² | 14.79
130200 | IMPERMEABILIZAÇÃO / PROTEÇÃO
130219 | IMPERMEABILIZANTE BI-COMPONENTE A BASE DE RESINA EPÓXI, ALCATRÃO DE HULHA, ADITIVOS E FILER MINERAL | m² | 221.83
140000 | INSTALAÇÕES PREDIAIS
140300 | INSTALAÇÕES DE TUBULAÇÕES E CONEXÕES DE ESGOTO EM PVC RÍGIDO
140304 | TUBULAÇÕES DE ESGOTO EM PVC RÍGIDO, DIAM. 100 MM | m | 1
140400 | INSTALAÇÕES DE PEÇAS E APARELHOS HIDRAULICOS SANITÁRIOS
140401 | CAIXA SIFONADA DIAM. 150 MM | un | 1
141700 | INSTALAÇÕES PREDIAIS
141705 | INSTALAÇÕES ELÉTRICAS PREDIAIS INTERNA E EXTERNA | Gb | 1
150000 | INSTALAÇÕES DE PRODUÇÃO
150100 | MONTAGEM ELETRO-MECÂNICA
150101 | MONTAGEM ELETRO-MECÂNICA DE CONJUNTO MOTO BOMBA DE 01 A 15 CV | un | 1
150102 | MONTAGEM ELETRO-MECÂNICA DE CONJUNTO MOTO-BOMBA DE 15,5 A 50 CV | un | 2
150800 | MONTAGEM EM GERAL
150820 | TAMPA DE INSPEÇÃO EM FIBRA DE VIDRO | m² | 6.8
151000 | MONTAGEM DE TUBOS E CONEXÕES
151001 | MONTAGEM DE TUBOS E CONEXÕES EM FERRO FUNDIDO | kg | 2404.64
151300 | INSTALAÇÃO DE SISTEMA DE GRADEAMENTO
151301 | INSTALAÇÃO DE SISTEMA DE GRADEAMENTO COM GRADE DE LIMPEZA MANUAL | un | 1
152100 | MONTAGEM DE COMPORTA EM AÇO INOX
152109 | MONTAGEM DE COMPORTA EM AÇO INOX, DN 700 MM | un | 1
170000 | SERVIÇOS DIVERSOS
170400 | POÇOS EM ANÉIS DE CONCRETO
170405 | POÇOS EM ANÉIS DE CONCRETO DN 1.500 MM PARA PROFUNDIDADE ATÉ 1,00 M | un | 1
170406 | ACRÉSCIMO DE POÇOS EM ANÉIS DE CONCRETO DN 1.500 MM | m | 1.63
| 2.4 - EMISSÁRIO EE A2 |  |  | SUBTOTAL:
20000 | SERVIÇOS TÉCNICOS
20200 | VERIFICAÇÃO DE INTERFERENCIAS
20201 | PESQUISA DE INTERFERÊNCIAS | m³ | 5
20300 | LOCAÇÃO
20302 | LOCAÇÃO E NIVELAMENTO DE REDES DE ESGOTO/ EMISSÁRIO/DRENAGEM | m | 1288
20400 | CADASTRO
20403 | CADASTRO DE REDE DE ESGOTO/EMISSÁRIO/DRENAGEM | m | 1288
30000 | SERVIÇOS PRELIMINARES
30200 | TRÂNSITO E SEGURANÇA
30201 | TAPUME MÓVEL DE PROTEÇÃO EM CHAPAS COMPENSADAS | m | 322
30203 | PASSADIÇOS COM PRANCHAS DE MADEIRA, PARA PEDESTRES | m² | 13
30204 | PASSADIÇOS COM PRANCHAS DE MADEIRA, PARA VEÍCULOS | m² | 13
30206 | SINALIZAÇÃO DE TRÂNSITO NOTURNA | m | 26
30207 | SINALIZAÇÃO DE TRÂNSITO, COM PLACAS | m² | 26
30208 | FITA PLÁSTICA | m | 129
30209 | CERCA COM TELA TAPUME | m | 644
40000 | MOVIMENTO DE TERRA
40200 | ESCAVAÇÃO MANUAL DE ÁREAS, VALAS, POÇOS E CAVAS
40202 | ESCAVAÇÃO MANUAL DE ÁREAS, VALAS, POÇOS E CAVAS EM SOLO NÃO ROCHOSO, COM PROFUND. DE 0,00 A 2,00 M | m³ | 126.69
40203 | ESCAVAÇÃO MANUAL DE ÁREAS, VALAS, POÇOS E CAVAS EM SOLO NÃO ROCHOSO, COM PROFUND. DE 0,00 A 4,00 M | m³ | 39
40300 | ESCAVAÇÃO MECANIZADA DE VALAS, POÇOS E CAVAS
40302 | ESCAVAÇÃO MECANIZADA DE VALAS, POÇOS E CAVAS EM SOLO NÃO ROCHOSO, COM PROFUND. DE 0,00 A 2,00 M | m³ | 1140.19
40303 | ESCAVAÇÃO MECANIZADA DE VALAS, POÇOS E CAVAS EM SOLO NÃO ROCHOSO, COM PROFUND. DE 0,00 A 4,00 M | m³ | 350.99
40400 | ESCAVAÇÃO DE ROCHA EM VALAS, POÇOS E CAVAS
40401 | ESCAVAÇÃO DE ROCHA COMPACTA A FOGO, EM VALAS, POÇOS E CAVAS | m³ | 207.23
40402 | ESCAVAÇÃO DE ROCHA COMPACTA A FRIO, EM VALAS, POÇOS E CAVAS | m³ | 103.61
40403 | ESCAVAÇÃO EM ROCHA BRANDA A FRIO, EM VALAS, POÇOS E CAVAS | m³ | 103.61
40600 | ATERRO/REATERRO DE VALAS, POÇOS E CAVAS
40601 | ATERRO/REATERRO DE VALAS, POÇOS E CAVAS COMPACTADO MANUALMENTE | m³ | 99.41
40602 | ATERRO/REATERRO DE VALAS, POÇOS E CAVAS COMPACTADO MECANICAMENTE, SEM CONTROLE DO G.C. | m³ | 894.71
40607 | ATERRO/REATERRO DE VALAS, POÇOS E CAVAS, COM FORN. DE AREIA/PÓ DE PEDRA, G.C.>=100%, SEM TRANSPORTE | m³ | 949.74
40608 | TRANSPORTE DE AREIA / PÓ DE PEDRA PARA ATERRO | m³xKm | 14246.1
40800 | CARGA, TRANSPORTE E DESCARGA
40801 | CARGA E DESCARGA - SOLO | m³ | 662.75
40802 | CARGA E DESCARGA - ROCHA | m³ | 414.45
40803 | CARGA E DESCARGA - ENTULHO | m³ | 407.39
40804 | TRANSPORTE DE MATERIAL ESCAVADO - SOLO | m³xKm | 3313.75
40805 | TRANSPORTE DE MATERIAL ESCAVADO - ROCHA | m³xKm | 2072.25
40806 | TRANSPORTE DE MATERIAL - ENTULHO | m³xKm | 2036.95
40900 | PROTEÇÃO PARA DESMONTE COM USO DE EXPLOSIVO
40904 | PROTEÇÃO PARA DESMONTE COM USO DE EXPLOSIVO COM TERRA | m³ | 621.69
50000 | ESCORAMENTO
50100 | ESCORAMENTO DE MADEIRA EM VALAS E CAVAS
50101 | PONTALETEAMENTO | m² | 2707.19
50200 | ESCORAMENTO METÁLICO EM VALAS, CAVAS E POÇOS
50202 | ESCORAMENTO CONTÍNUO C/ CHAPAS METÁLICAS GROSSAS | m² | 15.33
50600 | ESCORAMENTO BLINDADO EM VALAS
50601 | ESCORAMENTO COM BLINDADO PESADO | m² | 137.95
50602 | ESCORAMENTO COM BLINDADO LEVE | m² | 1348.55
60000 | ESGOTAMENTO E DRENAGEM
60100 | ESGOTAMENTO COM BOMBA
60102 | CONJUNTO MOTO-BOMBA | h | 96
60200 | REBAIXAMENTO DE LENÇOL FREÁTICO
60201 | MOBILIZAÇÃO, DESMOBILIZAÇÃO E TRANSPORTE DE EQUIPAMENTOS | un | 1
60202 | OPERAÇÃO DO SISTEMA DE REBAIXAMENTO | cjdia | 15
60205 | PONTEIRA FILTRANTE | un | 130
FUNDAÇÕES E ESTRUTURAS
FORMAS
80601 | FORMA DE MADEIRA COMUM | m² | 12
ARMADURAS
80802 | AÇO CA-50 | kg | 80
CONCRETO NÃO ESTRUTURAL
80901 | CONCRETO NÃO ESTRUTURAL, CONSUMO MÍNIMO DE 150 KG DE CIMENTO/M3 | m³ | 1
90000 | ASSENTAMENTO
90700 | ASSENTAMENTO DE TUBOS E CONEXÕES EM PEAD ATÉ DIÂMENTRO DE 400MM
90702 | ASSENTAMENTO DE TUBOS E CONEXÕES EM PEAD, DE 355 MM | m | 1288
91200 | ASSENTAMENTO DE TUBOS EM CONCRETO, JUNTA ARGAMASSADA
91201 | ASSENTAMENTO DE TUBOS EM CONCRETO, J.AR., DN 200 MM | m | 3
91202 | ASSENTAMENTO DE TUBOS EM CONCRETO, J.AR., DN 300 MM | m | 13
91203 | ASSENTAMENTO DE TUBOS EM CONCRETO, J.AR., DN 400 MM | m | 6
91204 | ASSENTAMENTO DE TUBOS EM CONCRETO, J.AR., DN 500 MM | m | 2
91205 | ASSENTAMENTO DE TUBOS EM CONCRETO, J.AR., DN 600 MM | m | 1
91207 | ASSENTAMENTO DE TUBOS EM CONCRETO, J.AR., DN 800 MM | m | 1
91209 | ASSENTAMENTO DE TUBOS EM CONCRETO, J.AR., DN 1.000 MM | m | 1
100000 | PAVIMENTAÇÃO
100100 | REMOÇÃO DE PAVIMENTAÇÃO
100101 | REMOÇÃO DE PAVIMENTAÇÃO ASFALTICA | m² | 811.57
100102 | REMOÇÃO DE PAVIMENTAÇÃO ASFALTICA COM BASE DE PEDRA IRREGULAR, PARALELEPÍPEDO, OU LAJOTA | m² | 811.57
100112 | CORTE DE PAVIMENTAÇÃO ASFALTICA COM ESPESSURA ATÉ 0,10M | m | 2574.42
100300 | EXECUÇÃO DE PAVIMENTAÇÃO ASFALTICA
100310 | TRANSPORTE DE BICA CORRIDA | m³xKm | 14608.35
100315 | ENSAIO DE MASSA ESPECIFICA - IN SITU - MÉTODO FRASCO DE AREIA | un | 19
100316 | EXECUÇÃO DE SUB-BASE/REFORÇO DE SUBLEITO EM BICA CORRIDA, COM CONTROLE DO G.C.=100%, SEM TRANSPORTE | m³ | 649.26
100400 | REGULARIZAÇÃO E REVESTIMENTO
100406 | REVESTIMENTO COM BICA CORRIDA, SEM TRANSPORTE | m³ | 259.7
100407 | REVESTIMENTO COM BICA CORRIDA REAPROVEITADA | m³ | 64.93
120000 | FECHAMENTO
120100 | ALVENARIA
120107 | ALVENARIA DE BLOCO DE CONCRETO E=0,15 M | m² | 4
| 2.5 - CAIXAS DE VENTOSAS EMI A2 |  |  | SUBTOTAL:
20000 | SERVIÇOS TÉCNICOS
20300 | LOCAÇÃO
20303 | LOCAÇÃO E NIVELAMENTO DE OBRAS LOCALIZADAS ATÉ 1 HA | m² | 5.08
20400 | CADASTRO
20405 | CADASTRO DE OBRAS LOCALIZADAS | pr | 2
30000 | SERVIÇOS PRELIMINARES
30200 | TRÂNSITO E SEGURANÇA
30202 | TAPUME VEDAÇÃO EM CHAPA COMPENSADA | m² | 24.64
40000 | MOVIMENTO DE TERRA
40200 | ESCAVAÇÃO MANUAL DE ÁREAS, VALAS, POÇOS E CAVAS
040202 | ESCAVAÇÃO MANUAL DE ÁREAS, VALAS, POÇOS E CAVAS EM SOLO NÃO ROCHOSO, COM PROFUND. DE 0,00 A 2,00 M | m³ | 2.8
40300 | ESCAVAÇÃO MECANIZADA DE VALAS, POÇOS E CAVAS
040302 | ESCAVAÇÃO MECANIZADA DE VALAS, POÇOS E CAVAS EM SOLO NÃO ROCHOSO, COM PROFUND. DE 0,00 A 2,00 M | m³ | 25.18
40400 | ESCAVAÇÃO DE ROCHA EM VALAS, POÇOS E CAVAS
40402 | ESCAVAÇÃO DE ROCHA COMPACTA A FRIO, EM VALAS, POÇOS E CAVAS | m³ | 0.75
40403 | ESCAVAÇÃO EM ROCHA BRANDA A FRIO, EM VALAS, POÇOS E CAVAS | m³ | 0.75
40600 | ATERRO/REATERRO DE VALAS, POÇOS E CAVAS
40601 | ATERRO/REATERRO DE VALAS, POÇOS E CAVAS COMPACTADO MANUALMENTE | m³ | 1.85
40602 | ATERRO/REATERRO DE VALAS, POÇOS E CAVAS COMPACTADO MECANICAMENTE, SEM CONTROLE DO G.C. | m³ | 16.61
40607 | ATERRO/REATERRO DE VALAS, POÇOS E CAVAS, COM FORN. DE AREIA/PÓ DE PEDRA, G.C.>=100%, SEM TRANSPORTE | m³ | 0.26
40608 | TRANSPORTE DE AREIA / PÓ DE PEDRA PARA ATERRO | m³xKm | 3.64
40800 | CARGA, TRANSPORTE E DESCARGA
40801 | CARGA E DESCARGA - SOLO | m³ | 9.79
40802 | CARGA E DESCARGA - ROCHA | m³ | 1.5
40803 | CARGA E DESCARGA - ENTULHO | m³ | 3.92
40804 | TRANSPORTE DE MATERIAL ESCAVADO - SOLO | m³xKm | 137.06
40805 | TRANSPORTE DE MATERIAL ESCAVADO - ROCHA | m³xKm | 7.5
40806 | TRANSPORTE DE MATERIAL - ENTULHO | m³xKm | 19.6
50000 | ESCORAMENTO
50200 | ESCORAMENTO METÁLICO EM VALAS, CAVAS E POÇOS
50201 | ESTACA PRANCHA | m² | 48.61
80000 | FUNDAÇÕES E ESTRUTURAS
80400 | LASTRO
80402 | LASTRO DE PEDRA BRITADA | m³ | 0.38
80600 | FORMAS
80602 | FORMA PLANA, EM CHAPA COMPENSADA RESINADA, ESTRUTURAL | m² | 3.54
80604 | FORMA CURVA, EM CHAPA COMPENSADA RESINADA, ESTRUTURAL | m² | 5.94
80800 | ARMADURAS
80802 | AÇO CA-50 | kg | 151.94
80803 | AÇO CA-60 | kg | 8.14
81000 | CONCRETO ESTRUTURAL
81001 | CONCRETO ESTRUTURAL, FCK = 15,0 MPA | m³ | 0.38
81009 | CONCRETO ESTRUTURAL, FCK = 40,0 MPA | m³ | 4.58
90000 | ASSENTAMENTO
82100 | DISPOSITIVO ESPECIAIS E ESTRUTURAS ACESSÓRIAS
82114 | ASSENTAMENTO DE TAMPÃO DE FERRO FUNDIDO 800MM | un | 2
100000 | PAVIMENTAÇÃO
100100 | REMOÇÃO DE PAVIMENTAÇÃO
100101 | REMOÇÃO DE PAVIMENTAÇÃO ASFALTICA | m² | 15.68
100112 | CORTE DE PAVIMENTAÇÃO ASFALTICA COM ESPESSURA ATÉ 0,10M | m | 22.4
100109 | REMOÇÃO DE MEIO-FIO | m | 5.6
100200 | REPOSIÇÃO DE PAVIMENTAÇÃO
100212 | REPOSIÇÃO DE MEIO-FIO | m | 5.6
100213 | FORNECIMENTO DE MEIO-FIO | m | 0.28
130000 | REVESTIMENTO E TRATAMENTO DE SUPERFÍCIE
130200 | IMPERMEABILIZAÇÃO / PROTEÇÃO
130209 | IMPERMEABILIZAÇÃO BETUMINOSA | m² | 24.52
130219 | IMPERMEABILIZANTE BI-COMPONENTE A BASE DE RESINA EPÓXI, ALCATRÃO DE HULHA, ADITIVOS E FILER MINERAL | m² | 24.23
150000 | INSTALAÇÕES DE PRODUÇÃO
151000 | MONTAGEM DE TUBOS E CONEXÕES
151001 | MONTAGEM DE TUBOS E CONEXÕES EM FERRO FUNDIDO | kg | 617.42
170000 | SERVIÇOS DIVERSOS
81700 | POÇO DE VISITA EM ANEIS DE CONCRETO
170406 | ACRÉSCIMO DE POÇOS EM ANÉIS DE CONCRETO DN 1.500 MM | m | 1.64
| 3 - BACIA A3 |  |  | TOTAL:
| 3.1 - LIGAÇÕES DOMICILIARES A3 |  |  | SUBTOTAL:
30000 | SERVIÇOS PRELIMINARES
30500 | DEMOLIÇÕES E CORTES
30515 | CORTE DE CONCRETO COM ESPESSURA ATÉ 0,15M | m | 479.33
40000 | MOVIMENTO DE TERRA
40600 | ATERRO/REATERRO DE VALAS, POÇOS E CAVAS
40607 | ATERRO/REATERRO DE VALAS, POÇOS E CAVAS, COM FORN. DE AREIA/PÓ DE PEDRA, G.C.>=100%, SEM TRANSPORTE | m³ | 705.13
40608 | TRANSPORTE DE AREIA / PÓ DE PEDRA PARA ATERRO | m³xKm | 10576.95
40800 | CARGA, TRANSPORTE E DESCARGA
40803 | CARGA E DESCARGA - ENTULHO | m³ | 440.9
40806 | TRANSPORTE DE MATERIAL - ENTULHO | m³xKm | 2204.5
80000 | FUNDAÇÕES E ESTRUTURAS
82100 | DISPOSITIVO ESPECIAIS E ESTRUTURAS ACESSÓRIAS
82104 | ASSENTAMENTO DE TAMPÃO DE FERRO FUNDIDO 400 MM | un | 894
82105 | ASSENTAMENTO DE TAMPÃO DE FERRO FUNDIDO 600 MM | un | 19
100000 | PAVIMENTAÇÃO
100100 | REMOÇÃO DE PAVIMENTAÇÃO
100103 | REMOÇÃO DE PAVIMENTAÇÃO EM PARALELEPIPEDO OU LAJOTA SEXTAVADA | m² | 340.58
100107 | REMOÇÃO DE PASSEIO EM LADRILHO HIDRAULICO OU CERÂMICO | m² | 95.52
100108 | REMOÇÃO DE PASSEIO CIMENTADO | m² | 167.16
100109 | REMOÇÃO DE MEIO-FIO | m | 911
100113 | REMOÇÃO DE PAVIMENTAÇÃO EM BLOCO DE CONCRETO INTERTRAVADO TIPO PAVER | m² | 214.91
100200 | REPOSIÇÃO DE PAVIMENTAÇÃO
100201 | REPOSIÇÃO DE PAVIMENTAÇÃO EM PARALELEPIPEDO OU PEDRA IRREGULAR | m² | 256.51
100202 | FORNECIMENTO DE PARALELEPIPEDO | m² | 26
100203 | REPOSIÇÃO DE PAVIMENTAÇÃO EM LAJOTA SEXTAVADA | m² | 84.07
100204 | FORNECIMENTO DE LAJOTA SEXTAVADA | m² | 8
100209 | REPOSIÇÃO DE PASSEIO EM LADRILHO HIDRAULICO OU CERÂMICO | m² | 71.13
100210 | FORNECIMENTO DE LADRILHO HIDRAULICO OU CERÂMICO | m² | 96
100211 | REPOSIÇÃO DE PASSEIO CIMENTADO | m² | 124.51
100212 | REPOSIÇÃO DE MEIO-FIO | m | 911
100213 | FORNECIMENTO DE MEIO-FIO | m | 91
100216 | REPOSIÇÃO DE PAVIMENTAÇÃO EM BLOCO DE CONCRETO INTERTRAVADO TIPO PAVER | m² | 54.78
100217 | FORNECIMENTO DE BLOCO DE CONCRETO INTERTRAVADO TIPO PAVER | m² | 21
100300 | EXECUÇÃO DE PAVIMENTAÇÃO ASFALTICA
100310 | TRANSPORTE DE BICA CORRIDA | m³xKm | 6238.65
100315 | ENSAIO DE MASSA ESPECIFICA - IN SITU - MÉTODO FRASCO DE AREIA | un | 24
100316 | EXECUÇÃO DE SUB-BASE/REFORÇO DE SUBLEITO EM BICA CORRIDA, COM CONTROLE DO G.C.=100%, SEM TRANSPORTE | m³ | 380.75
100400 | REGULARIZAÇÃO E REVESTIMENTO
100406 | REVESTIMENTO COM BICA CORRIDA, SEM TRANSPORTE | m³ | 35.16
100407 | REVESTIMENTO COM BICA CORRIDA REAPROVEITADA | m³ | 190.38
110000 | LIGAÇÕES PREDIAIS
110200 | LIGAÇÕES PREDIAIS DE ESGOTO EM REDE A SER IMPLANTADA
110201 | CONEXÃO DO RAMAL A REDE DE ESGOTO, EM PVC, DIAM. 100 MM | un | 894
110202 | CONEXÃO DO RAMAL A REDE DE ESGOTO, EM PVC, DIAM. 150MM | un | 19
110205 | RAMAL PREDIAL DE ESGOTO EM PVC, DN 100 MM | m | 693.57
110206 | RAMAL PREDIAL DE ESGOTO EM PVC, DN 150 MM | m | 16.04
110209 | CAIXA DE INSPEÇÃO EM ANÉIS DE CONCRETO PRÉ-MOLDADO DN 400 MM, PROFUNDIDADE ATÉ 1,00 M | un | 894
110210 | CAIXA DE INSPEÇÃO EM ANÉIS DE CONCRETO PRÉ-MOLDADO DN 600 MM, PROFUNDIDADE ATÉ 1,00 M | un | 19
110211 | ACRÉSCIMO DE ANÉIS DE CONCRETO, PARA CAIXA DE INSPEÇÃO, DN 400 MM, PROFUNDIDADES ACIMA DE 1,00 M | m | 68
110212 | ACRÉSCIMO DE ANÉIS DE CONCRETO, PARA CAIXA DE INSPEÇÃO, DN 600 MM, PROFUNDIDADES ACIMA DE 1,00 M | m | 2
110215 | COROAMENTO DE TAMPA EM LIGAÇÃO DOMICILIAR EM PASSEIO | un | 17
110216 | RAMAL PREDIAL DE ESGOTO EM PVC, DN 100 MM, SEM REATERRO | m | 2890.56
110217 | RAMAL PREDIAL DE ESGOTO EM PVC, DN 150 MM, SEM REATERRO | m | 60.14
190400 | SERVIÇOS DE MANUTENÇÃO EM REDES E COLETORES PREDIAIS DE ESGOTO
190459 | LIMPEZA DE CAIXA DE INSPEÇÃO | un | 1692
190461 | LOCALIZAÇÃO DE CAIXA DE INSPEÇÃO | un | 1692
| 3.2 - REDE COLETORA A3 |  |  | SUBTOTAL:
20000 | SERVIÇOS TÉCNICOS
20200 | VERIFICAÇÃO DE INTERFERENCIAS
20201 | PESQUISA DE INTERFERÊNCIAS | m³ | 81
20300 | LOCAÇÃO
20302 | LOCAÇÃO E NIVELAMENTO DE REDES DE ESGOTO/ EMISSÁRIO/DRENAGEM | m | 20256
20303 | LOCAÇÃO E NIVELAMENTO DE OBRAS LOCALIZADAS ATÉ 1 HA | m² | 6.92
20400 | CADASTRO
20403 | CADASTRO DE REDE DE ESGOTO/EMISSÁRIO/DRENAGEM | m | 20256
20405 | CADASTRO DE OBRAS LOCALIZADAS | pr | 1
30000 | SERVIÇOS PRELIMINARES
30200 | TRÂNSITO E SEGURANÇA
30201 | TAPUME MÓVEL DE PROTEÇÃO EM CHAPAS COMPENSADAS | m | 5064
30203 | PASSADIÇOS COM PRANCHAS DE MADEIRA, PARA PEDESTRES | m² | 203
30204 | PASSADIÇOS COM PRANCHAS DE MADEIRA, PARA VEÍCULOS | m² | 203
30206 | SINALIZAÇÃO DE TRÂNSITO NOTURNA | m | 405
30207 | SINALIZAÇÃO DE TRÂNSITO, COM PLACAS | m² | 405
30208 | FITA PLÁSTICA | m | 2026
30209 | CERCA COM TELA TAPUME | m | 10128
30500 | DEMOLIÇÕES E CORTES
| FURO DIAMANTADO EM CONCRETO D=210mm PARA TUBO DN150 | UN | 2
40000 | MOVIMENTO DE TERRA
40200 | ESCAVAÇÃO MANUAL DE ÁREAS, VALAS, POÇOS E CAVAS
40201 | ESCAVAÇÃO MANUAL DE ÁREAS, VALAS, POÇOS E CAVAS EM SOLO NÃO ROCHOSO, COM PROFUND. ATÉ 1,25 M | m³ | 726.9
40202 | ESCAVAÇÃO MANUAL DE ÁREAS, VALAS, POÇOS E CAVAS EM SOLO NÃO ROCHOSO, COM PROFUND. DE 0,00 A 2,00 M | m³ | 564.45
40203 | ESCAVAÇÃO MANUAL DE ÁREAS, VALAS, POÇOS E CAVAS EM SOLO NÃO ROCHOSO, COM PROFUND. DE 0,00 A 4,00 M | m³ | 427.02
40204 | ESCAVAÇÃO MANUAL DE AREAS, VALAS, POÇOS E CAVAS EM SOLO NÃO ROCHOSO, COM PROFUND. DE 0,00 A 6,00 M | m³ | 104.26
40300 | ESCAVAÇÃO MECANIZADA DE VALAS, POÇOS E CAVAS
40301 | ESCAVAÇÃO MECANIZADA DE VALAS, POÇOS E CAVAS EM SOLO NÃO ROCHOSO, COM PROFUND DE ATÉ 1,25 M | m³ | 6542.08
40302 | ESCAVAÇÃO MECANIZADA DE VALAS, POÇOS E CAVAS EM SOLO NÃO ROCHOSO, COM PROFUND. DE 0,00 A 2,00 M | m³ | 5080.09
40303 | ESCAVAÇÃO MECANIZADA DE VALAS, POÇOS E CAVAS EM SOLO NÃO ROCHOSO, COM PROFUND. DE 0,00 A 4,00 M | m³ | 3914.98
40304 | ESCAVAÇÃO MECANIZADA DE VALAS, POÇOS E CAVAS EM SOLO NÃO ROCHOSO, COM PROFUND. DE 0,00 A 6,00 M | m³ | 938.3
40400 | ESCAVAÇÃO DE ROCHA EM VALAS, POÇOS E CAVAS
40401 | ESCAVAÇÃO DE ROCHA COMPACTA A FOGO, EM VALAS, POÇOS E CAVAS | m³ | 3688.91
40402 | ESCAVAÇÃO DE ROCHA COMPACTA A FRIO, EM VALAS, POÇOS E CAVAS | m³ | 1229.64
40403 | ESCAVAÇÃO EM ROCHA BRANDA A FRIO, EM VALAS, POÇOS E CAVAS | m³ | 1229.64
40600 | ATERRO/REATERRO DE VALAS, POÇOS E CAVAS
40601 | ATERRO/REATERRO DE VALAS, POÇOS E CAVAS COMPACTADO MANUALMENTE | m³ | 1139.17
40602 | ATERRO/REATERRO DE VALAS, POÇOS E CAVAS COMPACTADO MECANICAMENTE, SEM CONTROLE DO G.C. | m³ | 10252.57
40607 | ATERRO/REATERRO DE VALAS, POÇOS E CAVAS, COM FORN. DE AREIA/PÓ DE PEDRA, G.C.>=100%, SEM TRANSPORTE | m³ | 7214.1
40608 | TRANSPORTE DE AREIA / PÓ DE PEDRA PARA ATERRO | m³xKm | 107851.6
40800 | CARGA, TRANSPORTE E DESCARGA
40801 | CARGA E DESCARGA - SOLO | m³ | 6934.61
40802 | CARGA E DESCARGA - ROCHA | m³ | 6148.19
40803 | CARGA E DESCARGA - ENTULHO | m³ | 4473.57
40804 | TRANSPORTE DE MATERIAL ESCAVADO - SOLO | m³xKm | 34673.05
40805 | TRANSPORTE DE MATERIAL ESCAVADO - ROCHA | m³xKm | 30740.95
40806 | TRANSPORTE DE MATERIAL - ENTULHO | m³xKm | 22367.85
40900 | PROTEÇÃO PARA DESMONTE COM USO DE EXPLOSIVO
40904 | PROTEÇÃO PARA DESMONTE COM USO DE EXPLOSIVO COM TERRA | m³ | 11066.73
50000 | ESCORAMENTO
50100 | ESCORAMENTO DE MADEIRA EM VALAS E CAVAS
50101 | PONTALETEAMENTO | m² | 15066.67
50200 | ESCORAMENTO METÁLICO EM VALAS, CAVAS E POÇOS
50201 | ESTACA PRANCHA | m² | 1343.45
50202 | ESCORAMENTO CONTÍNUO C/ CHAPAS METÁLICAS GROSSAS | m² | 692.33
50300 | ESCORAMENTO MISTO EM VALAS - TIPO HAMBURGUES
50304 | ESCORAMENTO METÁLICO MADEIRA EM VALAS, COM 01 LINHA DE ESTRONCA DE MADEIRA, SEM LONGARINAS | m² | 1818.61
50305 | ESCORAMENTO METÁLICO MADEIRA EM VALAS, COM 02 LINHAS DE ESTRONCA DE MADEIRA, SEM LONGARINAS | m² | 795.45
50600 | ESCORAMENTO BLINDADO EM VALAS
50601 | ESCORAMENTO COM BLINDADO PESADO | m² | 6230.99
50602 | ESCORAMENTO COM BLINDADO LEVE | m² | 5926.07
60000 | ESGOTAMENTO E DRENAGEM
60100 | ESGOTAMENTO COM BOMBA
60102 | CONJUNTO MOTO-BOMBA | h | 2253
80000 | FUNDAÇÕES E ESTRUTURAS
80400 | LASTRO
80402 | LASTRO DE PEDRA BRITADA | m³ | 0.6
80600 | FORMAS
80601 | FORMA DE MADEIRA COMUM | m² | 240
80602 | FORMA PLANA, EM CHAPA COMPENSADA RESINADA, ESTRUTURAL | m² | 19.04
80604 | FORMA CURVA, EM CHAPA COMPENSADA RESINADA, ESTRUTURAL | m² | 0.64
80800 | ARMADURAS
80802 | AÇO CA-50 | kg | 148
80803 | AÇO CA-60 | kg | 22
80900 | CONCRETO NÃO ESTRUTURAL
80901 | CONCRETO NÃO ESTRUTURAL, CONSUMO MÍNIMO DE 150 KG DE CIMENTO/M3 | m³ | 20
81000 | CONCRETO ESTRUTURAL
81001 | CONCRETO ESTRUTURAL, FCK = 15,0 MPA | m³ | 0.6
81009 | CONCRETO ESTRUTURAL, FCK = 40,0 MPA | m³ | 4.84
81700 | POÇO DE VISITA EM ANEIS DE CONCRETO
81713 | POÇO DE VISITA (BASE FUNDO PRONTO), DN 800 MM ATÉ 1.00M - TIPO 2 | un | 212
81714 | POÇO DE VISITA (BASE EM TUBO), DN 1000 MM ATÉ 1.00M - TIPO 3 | un | 18
81715 | POÇO DE VISITA (BASE EM TUBO), DN 1200 MM ATÉ 1.50M - TIPO 4 | un | 39
81716 | POÇO DE VISITA (BASE EM TUBO), DN 1500 MM ATÉ 1.50M - TIPO 5 | un | 16
81719 | ACRÉSCIMO DE CÂMARA (BALÃO) EM POÇO DE VISITA EM ANÉIS DE CONCRETO PB, DN 800 MM | m | 183.1
81720 | ACRÉSCIMO DE CÂMARA (BALÃO) EM POÇO DE VISITA EM ANÉIS DE CONCRETO PB, DN 1000 MM | m | 39.24
81721 | ACRÉSCIMO DE CÂMARA (BALÃO) EM POÇO DE VISITA EM ANÉIS DE CONCRETO PB, DN 1200 MM | m | 62.73
81722 | ACRÉSCIMO DE CÂMARA (BALÃO) EM POÇO DE VISITA EM ANÉIS DE CONCRETO PB, DN 1500 MM | m | 16.66
81723 | ACRÉSCIMO DE CHAMINÉ EM ANÉIS DE CONCRETO, DIÂMETRO 600 MM (ALTURA MÁXIMA DE 1.00 M) | m | 10.59
81724 | ACRÉSCIMO DE CHAMINÉ EM ANÉIS DE CONCRETO, DIÂMETRO 800 MM (ALTURA MÁXIMA DE 1.00 M) | m | 11.05
81700 | POÇOS EM ADUELA DE CONCRETO
| POÇOS EM ADUELA DE CONCRETO 1.500 MM X 1.500 MM | m | 2.5
82100 | DISPOSITIVO ESPECIAIS E ESTRUTURAS ACESSÓRIAS
82103 | ASSENTAMENTO DE TUBO DE QUEDA | m | 66
| EXECUÇÃO DE LAJE E ASSENTAMENTO DE T-5 PARA TERMINAL DE LIMPEZA | un | 66
90000 | ASSENTAMENTO
90100 | ASSENTAMENTO DE TUBOS E CONEXÕES F°F°, JUNTA ELÁSTICA
90104 | ASSENTAMENTO DE TUBOS E CONEXÕES EM F°F°, J.E., DN 150 MM | m | 111.73
90500 | ASSENTAMENTO DE TUBOS E CONEXÕES EM PVC, RPVC, PVC DEFºFº, PRFV, JUNTA ELÁSTICA
90504 | ASSENTAMENTO DE TUBOS E CONEXÕES EM PVC, RPVC, PVC DEFºFº, PRFV, J.E., DN 150 MM | m | 17154.92
90505 | ASSENTAMENTO DE TUBOS E CONEXÕES EM PVC, RPVC, PVC DEFºFº, PRFV, J.E., DN 200 MM | m | 114
90509 | ASSENTAMENTO DE TUBOS E CONEXÕES EM PVC, RPVC, PVC DEFºFº, PRFV, J.E., DN 400 MM | m | 120
91200 | ASSENTAMENTO DE TUBOS EM CONCRETO, JUNTA ARGAMASSADA
91201 | ASSENTAMENTO DE TUBOS EM CONCRETO, J.AR., DN 200 MM | m | 36
91202 | ASSENTAMENTO DE TUBOS EM CONCRETO, J.AR., DN 300 MM | m | 178
91203 | ASSENTAMENTO DE TUBOS EM CONCRETO, J.AR., DN 400 MM | m | 85
91204 | ASSENTAMENTO DE TUBOS EM CONCRETO, J.AR., DN 500 MM | m | 25
91205 | ASSENTAMENTO DE TUBOS EM CONCRETO, J.AR., DN 600 MM | m | 18
91207 | ASSENTAMENTO DE TUBOS EM CONCRETO, J.AR., DN 800 MM | m | 7
91209 | ASSENTAMENTO DE TUBOS EM CONCRETO, J.AR., DN 1.000 MM | m | 7
92100 | ASSENTAMENTO DE TUBOS CORRUGADOS EM PEAD DE DUPLA PAREDE
92101 | ASSENTAMENTO DE TUBOS CORRUGADOS EM PEAD DE DUPLA PAREDE, DN 450 MM | m | 108
| ASSENTAMENTO DE TUBOS CORRUGADOS EM PEAD DE DUPLA PAREDE, DN 500 MM | m | 1770
92102 | ASSENTAMENTO DE TUBOS CORRUGADOS EM PEAD DE DUPLA PAREDE, DN 600 MM | m | 840
| ASSENTAMENTO DE TUBOS CORRUGADOS EM PEAD DE DUPLA PAREDE, DN 800 MM | m | 66
100000 | PAVIMENTAÇÃO
100100 | REMOÇÃO DE PAVIMENTAÇÃO
100101 | REMOÇÃO DE PAVIMENTAÇÃO ASFALTICA | m² | 8789.42
100102 | REMOÇÃO DE PAVIMENTAÇÃO ASFALTICA COM BASE DE PEDRA IRREGULAR, PARALELEPÍPEDO, OU LAJOTA | m² | 8789.42
100103 | REMOÇÃO DE PAVIMENTAÇÃO EM PARALELEPIPEDO OU LAJOTA SEXTAVADA | m² | 3400.88
100107 | REMOÇÃO DE PASSEIO EM LADRILHO HIDRAULICO OU CERÂMICO | m² | 7.48
100108 | REMOÇÃO DE PASSEIO CIMENTADO | m² | 13.09
100109 | REMOÇÃO DE MEIO-FIO | m | 13
100112 | CORTE DE PAVIMENTAÇÃO ASFALTICA COM ESPESSURA ATÉ 0,10M | m | 28628.2
100113 | REMOÇÃO DE PAVIMENTAÇÃO EM BLOCO DE CONCRETO INTERTRAVADO TIPO PAVER | m² | 16.83
100200 | REPOSIÇÃO DE PAVIMENTAÇÃO
100201 | REPOSIÇÃO DE PAVIMENTAÇÃO EM PARALELEPIPEDO OU PEDRA IRREGULAR | m² | 2450.85
100202 | FORNECIMENTO DE PARALELEPIPEDO | m² | 249
100203 | REPOSIÇÃO DE PAVIMENTAÇÃO EM LAJOTA SEXTAVADA | m² | 902.28
100204 | FORNECIMENTO DE LAJOTA SEXTAVADA | m² | 92
100209 | REPOSIÇÃO DE PASSEIO EM LADRILHO HIDRAULICO OU CERÂMICO | m² | 7.37
100210 | FORNECIMENTO DE LADRILHO HIDRAULICO OU CERÂMICO | m² | 7.48
100211 | REPOSIÇÃO DE PASSEIO CIMENTADO | m² | 12.89
100212 | REPOSIÇÃO DE MEIO-FIO | m | 13
100213 | FORNECIMENTO DE MEIO-FIO | m | 1
100216 | REPOSIÇÃO DE PAVIMENTAÇÃO EM BLOCO DE CONCRETO INTERTRAVADO TIPO PAVER | m² | 16.57
100217 | FORNECIMENTO DE BLOCO DE CONCRETO INTERTRAVADO TIPO PAVER | m² | 2
100300 | EXECUÇÃO DE PAVIMENTAÇÃO ASFALTICA
100310 | TRANSPORTE DE BICA CORRIDA | m³xKm | 75086.4
100315 | ENSAIO DE MASSA ESPECIFICA - IN SITU - MÉTODO FRASCO DE AREIA | un | 143
100316 | EXECUÇÃO DE SUB-BASE/REFORÇO DE SUBLEITO EM BICA CORRIDA, COM CONTROLE DO G.C.=100%, SEM TRANSPORTE | m³ | 4698.65
100400 | REGULARIZAÇÃO E REVESTIMENTO
100406 | REVESTIMENTO COM BICA CORRIDA, SEM TRANSPORTE | m³ | 307.11
100407 | REVESTIMENTO COM BICA CORRIDA REAPROVEITADA | m³ | 131.62
120000 | FECHAMENTO
120100 | ALVENARIA
120107 | ALVENARIA DE BLOCO DE CONCRETO E=0,15 M | m² | 61
130200 | IMPERMEABILIZAÇÃO / PROTEÇÃO
130209 | IMPERMEABILIZAÇÃO BETUMINOSA | m² | 16.35
130219 | IMPERMEABILIZANTE BI-COMPONENTE A BASE DE RESINA EPÓXI, ALCATRÃO DE HULHA, ADITIVOS E FILER MINERAL | m² | 20.34
170000 | SERVIÇOS DIVERSOS
190400 | SERVIÇOS DE MANUTENÇÃO EM REDES E COLETORES PREDIAIS DE ESGOTO
| LOCALIZAÇÃO E NIVELAMENTO DE POÇO DE VISITA (EXCLUSO REPAVIMENTAÇÃO) | un | 96
190439 | DESOBSTRUÇÃO E LIMPEZA DE REDE DE ESGOTO COM CAMINHÃO HIDROVÁCUO | m | 22896
190440 | DESOBSTRUÇÃO MANUAL DE REDE DE ESGOTO | un | 96
190464 | REPARO DE POÇO DE VISITA | un | 60
190467 | SUBSTITUIÇÃO DE LAJE POÇO DE VISITA 120X120x17 CM | un | 48
170000 | SERVIÇOS DIVERSOS
170200 | TRAVESSIAS
| TRAVESSIA 09 (SUB BACIA A3 - SIFÃO INVERTIDO) - MÉTODO NÃO DESTRUTIVO (MND) EM PEAD, COM INSTALAÇÃO DO TUBO CONDUTOR DE 110 MM, EXCETO TUBOS | m | 30
| TRAVESSIA 12 (SUB BACIA A3 ) - MÉTODO NÃO DESTRUTIVO (MND) EM PEAD, COM INSTALAÇÃO DO TUBO CONDUTOR DE 160 MM, EXCETO TUBOS | m | 13
| TRAVESSIA 13 (SUB BACIA A3 ) - MÉTODO NÃO DESTRUTIVO (MND) EM PEAD, COM INSTALAÇÃO DO TUBO CONDUTOR DE 630 MM, EXCETO TUBOS | m | 23
| TRAVESSIA 14 (SUB BACIA A3 ) - MÉTODO NÃO DESTRUTIVO (MND) EM PEAD, COM INSTALAÇÃO DO TUBO CONDUTOR DE 160 MM, EXCETO TUBOS | m | 48
| TRAVESSIA 15 (SUB BACIA A3 ) - MÉTODO NÃO DESTRUTIVO (MND) EM PEAD, COM INSTALAÇÃO DO TUBO CONDUTOR DE 160 MM, EXCETO TUBOS | m | 13
| 3.3 - ELEVATÓRIA A3 |  |  | SUBTOTAL:
20000 | SERVIÇOS TÉCNICOS
20300 | LOCAÇÃO
20303 | LOCAÇÃO E NIVELAMENTO DE OBRAS LOCALIZADAS ATÉ 1 HA | m² | 61.5
20400 | CADASTRO
20405 | CADASTRO DE OBRAS LOCALIZADAS | pr | 4
30000 | SERVIÇOS PRELIMINARES
30200 | TRÂNSITO E SEGURANÇA
30202 | TAPUME VEDAÇÃO EM CHAPA COMPENSADA | m² | 167.62
40000 | MOVIMENTO DE TERRA
40200 | ESCAVAÇÃO MANUAL DE ÁREAS, VALAS, POÇOS E CAVAS
40201 | ESCAVAÇÃO MANUAL DE ÁREAS, VALAS, POÇOS E CAVAS EM SOLO NÃO ROCHOSO, COM PROFUND. ATÉ 1,25 M | m³ | 0.63
40202 | ESCAVAÇÃO MANUAL DE ÁREAS, VALAS, POÇOS E CAVAS EM SOLO NÃO ROCHOSO, COM PROFUND. DE 0,00 A 2,00 M | m³ | 1.89
40204 | ESCAVAÇÃO MANUAL DE AREAS, VALAS, POÇOS E CAVAS EM SOLO NÃO ROCHOSO, COM PROFUND. DE 0,00 A 6,00 M | m³ | 4.52
40205 | ESCAVAÇÃO MANUAL DE AREAS, VALAS, POÇOS E CAVAS EM SOLO NÃO ROCHOSO, COM PROFUND. DE 0,00 A 8,00 M | m³ | 22.29
40300 | ESCAVAÇÃO MECANIZADA DE VALAS, POÇOS E CAVAS
40302 | ESCAVAÇÃO MECANIZADA DE VALAS, POÇOS E CAVAS EM SOLO NÃO ROCHOSO, COM PROFUND. DE 0,00 A 2,00 M | m³ | 17.04
40304 | ESCAVAÇÃO MECANIZADA DE VALAS, POÇOS E CAVAS EM SOLO NÃO ROCHOSO, COM PROFUND. DE 0,00 A 6,00 M | m³ | 40.68
40305 | ESCAVAÇÃO MECANIZADA DE VALAS, POÇOS E CAVAS EM SOLO NÃO ROCHOSO, COM PROFUND. DE 0,00 A 8,00 M | m³ | 200.57
40400 | ESCAVAÇÃO DE ROCHA EM VALAS, POÇOS E CAVAS
40401 | ESCAVAÇÃO DE ROCHA COMPACTA A FOGO, EM VALAS, POÇOS E CAVAS | m³ | 307.04
40402 | ESCAVAÇÃO DE ROCHA COMPACTA A FRIO, EM VALAS, POÇOS E CAVAS | m³ | 307.04
40403 | ESCAVAÇÃO EM ROCHA BRANDA A FRIO, EM VALAS, POÇOS E CAVAS | m³ | 153.52
40400 | ESCAVAÇÃO DE ROCHA EM VALAS, POÇOS E CAVAS
40600 | ATERRO/REATERRO DE VALAS, POÇOS E CAVAS
40601 | ATERRO/REATERRO DE VALAS, POÇOS E CAVAS COMPACTADO MANUALMENTE | m³ | 17.6
40602 | ATERRO/REATERRO DE VALAS, POÇOS E CAVAS COMPACTADO MECANICAMENTE, SEM CONTROLE DO G.C. | m³ | 158.39
40607 | ATERRO/REATERRO DE VALAS, POÇOS E CAVAS, COM FORN. DE AREIA/PÓ DE PEDRA, G.C.>=100%, SEM TRANSPORTE | m³ | 452.07
40800 | CARGA, TRANSPORTE E DESCARGA
40801 | CARGA E DESCARGA - SOLO | m³ | 117.32
40802 | CARGA E DESCARGA - ROCHA | m³ | 767.6
40804 | TRANSPORTE DE MATERIAL ESCAVADO - SOLO | m³xKm | 586.6
40805 | TRANSPORTE DE MATERIAL ESCAVADO - ROCHA | m³xKm | 3838
40900 | PROTEÇÃO PARA DESMONTE COM USO DE EXPLOSIVO
40904 | PROTEÇÃO PARA DESMONTE COM USO DE EXPLOSIVO COM TERRA | m³ | 921.12
50000 | ESCORAMENTO
50200 | ESCORAMENTO METÁLICO EM VALAS, CAVAS E POÇOS
50201 | ESTACA PRANCHA | m² | 25.9
50400 | ESCORAMENTO METÁLICO MADEIRA EM CAVAS E POÇOS
50401 | ESCORAMENTO METÁLICO MADEIRA EM CAVAS E POÇOS, COM 01 QUADRO DE LONGARINA | m² | 90.4
50403 | ESCORAMENTO METÁLICO MADEIRA EM CAVAS E POÇOS, COM 03 QUADRO DE LONGARINAS | m² | 394.85
60000 | ESGOTAMENTO E DRENAGEM
60100 | ESGOTAMENTO COM BOMBA
60102 | CONJUNTO MOTO-BOMBA | h | 480
60200 | REBAIXAMENTO DE LENÇOL FREÁTICO
60201 | MOBILIZAÇÃO, DESMOBILIZAÇÃO E TRANSPORTE DE EQUIPAMENTOS | un | 1
60202 | OPERAÇÃO DO SISTEMA DE REBAIXAMENTO | cjdia | 60
60205 | PONTEIRA FILTRANTE | un | 80
80000 | FUNDAÇÕES E ESTRUTURAS
80400 | LASTRO
80402 | LASTRO DE PEDRA BRITADA | m³ | 15.71
80600 | FORMAS
80601 | FORMA DE MADEIRA COMUM | m² | 11.19
80602 | FORMA PLANA, EM CHAPA COMPENSADA RESINADA, ESTRUTURAL | m² | 715.28
80700 | CIMBRAMENTOS
80701 | CIMBRAMENTO DE MADEIRA | m³ | 356.89
80800 | ARMADURAS
80802 | AÇO CA-50 | kg | 15294.7
80803 | AÇO CA-60 | kg | 235.6
80804 | TELA DE ACO CA-60 | kg | 71.5
| LAJE PRÉ-MOLDADA UNIDIRECIONAL, BIAPOIADA, PARA PISO, ENCHIMENTO EM CERÂMICA, VIGOTA CONVENCIONAL, ALTURA TOTAL DA LAJE (ENCHIMENTO+CAPA) = (8+7) | m² | 41.07
80900 | CONCRETO NÃO ESTRUTURAL
80901 | CONCRETO NÃO ESTRUTURAL, CONSUMO MÍNIMO DE 150 KG DE CIMENTO/M3 | m³ | 4.69
81000 | CONCRETO ESTRUTURAL
81004 | CONCRETO ESTRUTURAL, FCK = 25,0 MPA | m³ | 18.35
81009 | CONCRETO ESTRUTURAL, FCK = 40,0 MPA | m³ | 113.16
81500 | SERVIÇOS COMPLEMENTARES AS OBRAS DE CONCRETO
81503 | BOMBEAMENTO DE CONCRETO | m³ | 113.16
81504 | NÚCLEO PERDIDO | un | 1048
81700 | POÇO DE VISITA EM ANEIS DE CONCRETO
81716 | POÇO DE VISITA (BASE EM TUBO), DN 1500 MM ATÉ 1.50M - TIPO 5 | un | 1
81722 | ACRÉSCIMO DE CÂMARA (BALÃO) EM POÇO DE VISITA EM ANÉIS DE CONCRETO PB, DN 1500 MM | m | 3.42
90000 | ASSENTAMENTO
90700 | ASSENTAMENTO DE TUBOS E CONEXÕES EM PEAD ATÉ DIÂMENTRO DE 400MM
90702 | ASSENTAMENTO DE TUBOS E CONEXÕES EM PEAD, DE 355 MM | m | 2.5
100000 | PAVIMENTAÇÃO
100200 | REPOSIÇÃO DE PAVIMENTAÇÃO
100203 | REPOSIÇÃO DE PAVIMENTAÇÃO EM LAJOTA SEXTAVADA | m² | 258
100204 | FORNECIMENTO DE LAJOTA SEXTAVADA | m² | 258
100211 | REPOSIÇÃO DE PASSEIO CIMENTADO | m² | 27
100212 | REPOSIÇÃO DE MEIO-FIO | m | 70
100213 | FORNECIMENTO DE MEIO-FIO | m | 70
120000 | FECHAMENTO
120500 | DISPOSITIVO DE PROTEÇÃO E ACESSO
120511 | GUARDA CORPO PULTRUDADO COM FIXAÇÃO DE BASE NO PISO - NR12 E CBMSC IN9 | m | 20
120512 | GUARDA CORPO PULTRUDADO COM FIXAÇÃO DE BASE NA LATERAL - NR12 E CBMSC IN9 | m | 80.74
130000 | REVESTIMENTO E TRATAMENTO DE SUPERFÍCIE
120100 | ALVENARIA
120105 | ALVENARIA DE TIJOLOS CERÂMICO FURADO 1 VEZ | m² | 25.48
130100 | PISOS, TETOS E PAREDES
130101 | PISOS CIMENTADO LISO, E = 0,02 M | m² | 66.45
130119 | CHAPISCO DE ACABAMENTO, CIMENTO E AREIA, TRAÇO 1:3 | m² | 50.96
130120 | EMBOÇO, CIMENTO, CAL E AREIA, TRAÇO 1:2:6 | m² | 50.96
130121 | REBOCO, CAL E AREIA, TRAÇO 1:4 | m² | 50.96
130200 | IMPERMEABILIZAÇÃO / PROTEÇÃO
130204 | IMPERMEABILIZAÇÃO COM ARGAMASSA DE CIMENTO E AREIA, TRAÇO 1:3, ADITIVADA | m² | 18.29
130219 | IMPERMEABILIZANTE BI-COMPONENTE A BASE DE RESINA EPÓXI, ALCATRÃO DE HULHA, ADITIVOS E FILER MINERAL | m² | 332
130000 | REVESTIMENTO E TRATAMENTO DE SUPERFÍCIE
140300 | INSTALAÇÕES DE TUBULAÇÕES E CONEXÕES DE ESGOTO EM PVC RÍGIDO
130305 | PINTURA LATEX PVA, SEM MASSA CORRIDA PVA | m² | 68.75
130307 | PINTURA LATEX ACRÍLICA, SEM MASSA CORRIDA ACRÍLICA | m² | 40.38
130317 | PINTURA ESPECIAL PARA PISO | m² | 66.45
130318 | PINTURA DE LOGOTIPO | un | 1
140000 | INSTALAÇÕES PREDIAIS
140300 | INSTALAÇÕES DE TUBULAÇÕES E CONEXÕES DE ESGOTO EM PVC RÍGIDO
140304 | TUBULAÇÕES DE ESGOTO EM PVC RÍGIDO, DIAM. 100 MM | m | 1
140400 | INSTALAÇÕES DE PEÇAS E APARELHOS HIDRAULICOS SANITÁRIOS
140401 | CAIXA SIFONADA DIAM. 150 MM | un | 1
141700 | INSTALAÇÕES PREDIAIS
141705 | INSTALAÇÕES ELÉTRICAS PREDIAIS INTERNA E EXTERNA | Gb | 1
150000 | INSTALAÇÕES DE PRODUÇÃO
150100 | MONTAGEM ELETRO-MECÂNICA
150101 | MONTAGEM ELETRO-MECÂNICA DE CONJUNTO MOTO BOMBA DE 01 A 15 CV | un | 1
150104 | MONTAGEM ELETRO-MECÂNICA DE CONJUNTO MOTO-BOMBA DE 100,5 A 200 CV | un | 2
150600 | MONTAGEM DE COMPORTA CIRCULAR DE FERRO FUNDIDO, TIPO SENTIDO DUPLO
150601 | MONTAGEM DE COMPORTA CIRCULAR DE F°F° SENTIDO DUPLO, DIÂMETRO 200 MM | un | 4
150800 | MONTAGEM EM GERAL
150820 | TAMPA DE INSPEÇÃO EM FIBRA DE VIDRO | m² | 6.8
151000 | MONTAGEM DE TUBOS E CONEXÕES
151001 | MONTAGEM DE TUBOS E CONEXÕES EM FERRO FUNDIDO | kg | 4732.43
151300 | INSTALAÇÃO DE SISTEMA DE GRADEAMENTO
151301 | INSTALAÇÃO DE SISTEMA DE GRADEAMENTO COM GRADE DE LIMPEZA MANUAL | un | 1
152100 | MONTAGEM DE COMPORTA EM AÇO INOX
152109 | MONTAGEM DE COMPORTA EM AÇO INOX, DN 700 MM | un | 1
160000 | URBANIZAÇÃO
160100 | PORTÃO
| PORTÃO DE ABRIR COM 2 FOLHAS, EM ESTRUTURA TUBULAR QUADRADA E CHAPA GALVANIZADA, PINTADO DE BRANCO, PARA VEÍCULOS | m² | 13.6
160300 | ALAMBRADO
160303 | ALAMBRADO COM VIGUETA DE CONCRETO, TELA GALVANIZADA DE MOURÕES DE CONCRETO | m | 74
160400 | PAISAGISMO
160401 | PLANTIO DE GRAMA EM PLACAS OU LEIVAS | m² | 32
160403 | PLANTIO DE ÁRVORES | un | 8
170000 | SERVIÇOS DIVERSOS
170400 | POÇOS EM ANÉIS DE CONCRETO
170405 | POÇOS EM ANÉIS DE CONCRETO DN 1.500 MM PARA PROFUNDIDADE ATÉ 1,00 M | un | 1
170406 | ACRÉSCIMO DE POÇOS EM ANÉIS DE CONCRETO DN 1.500 MM | m | 3.42
| 3.4 - EMISSÁRIO A3 |  |  | SUBTOTAL :
20000 | SERVIÇOS TÉCNICOS
20200 | VERIFICAÇÃO DE INTERFERENCIAS
20201 | PESQUISA DE INTERFERÊNCIAS | m³ | 2
20300 | LOCAÇÃO
20302 | LOCAÇÃO E NIVELAMENTO DE REDES DE ESGOTO/ EMISSÁRIO/DRENAGEM | m | 595
20400 | CADASTRO
20403 | CADASTRO DE REDE DE ESGOTO/EMISSÁRIO/DRENAGEM | m | 595
30000 | SERVIÇOS PRELIMINARES
30200 | TRÂNSITO E SEGURANÇA
30201 | TAPUME MÓVEL DE PROTEÇÃO EM CHAPAS COMPENSADAS | m | 149
30203 | PASSADIÇOS COM PRANCHAS DE MADEIRA, PARA PEDESTRES | m² | 6
30204 | PASSADIÇOS COM PRANCHAS DE MADEIRA, PARA VEÍCULOS | m² | 6
30206 | SINALIZAÇÃO DE TRÂNSITO NOTURNA | m | 12
30207 | SINALIZAÇÃO DE TRÂNSITO, COM PLACAS | m² | 12
30208 | FITA PLÁSTICA | m | 60
30209 | CERCA COM TELA TAPUME | m | 298
40000 | MOVIMENTO DE TERRA
40200 | ESCAVAÇÃO MANUAL DE ÁREAS, VALAS, POÇOS E CAVAS
40202 | ESCAVAÇÃO MANUAL DE ÁREAS, VALAS, POÇOS E CAVAS EM SOLO NÃO ROCHOSO, COM PROFUND. DE 0,00 A 2,00 M | m³ | 79.16
40300 | ESCAVAÇÃO MECANIZADA DE VALAS, POÇOS E CAVAS
40302 | ESCAVAÇÃO MECANIZADA DE VALAS, POÇOS E CAVAS EM SOLO NÃO ROCHOSO, COM PROFUND. DE 0,00 A 2,00 M | m³ | 712.44
40400 | ESCAVAÇÃO DE ROCHA EM VALAS, POÇOS E CAVAS
40401 | ESCAVAÇÃO DE ROCHA COMPACTA A FOGO, EM VALAS, POÇOS E CAVAS | m³ | 86.89
40402 | ESCAVAÇÃO DE ROCHA COMPACTA A FRIO, EM VALAS, POÇOS E CAVAS | m³ | 69.51
40403 | ESCAVAÇÃO EM ROCHA BRANDA A FRIO, EM VALAS, POÇOS E CAVAS | m³ | 17.38
40600 | ATERRO/REATERRO DE VALAS, POÇOS E CAVAS
40601 | ATERRO/REATERRO DE VALAS, POÇOS E CAVAS COMPACTADO MANUALMENTE | m³ | 35.62
40602 | ATERRO/REATERRO DE VALAS, POÇOS E CAVAS COMPACTADO MECANICAMENTE, SEM CONTROLE DO G.C. | m³ | 320.6
40607 | ATERRO/REATERRO DE VALAS, POÇOS E CAVAS, COM FORN. DE AREIA/PÓ DE PEDRA, G.C.>=100%, SEM TRANSPORTE | m³ | 492.48
40608 | TRANSPORTE DE AREIA / PÓ DE PEDRA PARA ATERRO | m³xKm | 7387.2
40800 | CARGA, TRANSPORTE E DESCARGA
40801 | CARGA E DESCARGA - SOLO | m³ | 435.38
40802 | CARGA E DESCARGA - ROCHA | m³ | 173.77
40803 | CARGA E DESCARGA - ENTULHO | m³ | 192.51
40804 | TRANSPORTE DE MATERIAL ESCAVADO - SOLO | m³xKm | 2176.9
40805 | TRANSPORTE DE MATERIAL ESCAVADO - ROCHA | m³xKm | 868.85
40806 | TRANSPORTE DE MATERIAL - ENTULHO | m³xKm | 962.55
40900 | PROTEÇÃO PARA DESMONTE COM USO DE EXPLOSIVO
40904 | PROTEÇÃO PARA DESMONTE COM USO DE EXPLOSIVO COM TERRA | m³ | 260.67
50000 | ESCORAMENTO
50100 | ESCORAMENTO DE MADEIRA EM VALAS E CAVAS
50101 | PONTALETEAMENTO | m² | 1755.2
50600 | ESCORAMENTO BLINDADO EM VALAS
50602 | ESCORAMENTO COM BLINDADO LEVE | m² | 235.2
60000 | ESGOTAMENTO E DRENAGEM
60100 | ESGOTAMENTO COM BOMBA
60102 | CONJUNTO MOTO-BOMBA | h | 40
60200 | REBAIXAMENTO DE LENÇOL FREÁTICO
60201 | MOBILIZAÇÃO, DESMOBILIZAÇÃO E TRANSPORTE DE EQUIPAMENTOS | un | 1
60202 | OPERAÇÃO DO SISTEMA DE REBAIXAMENTO | cjdia | 15
60205 | PONTEIRA FILTRANTE | un | 61
FUNDAÇÕES E ESTRUTURAS
FORMAS
80601 | FORMA DE MADEIRA COMUM | m² | 12
ARMADURAS
80802 | AÇO CA-50 | kg | 80
CONCRETO NÃO ESTRUTURAL
80901 | CONCRETO NÃO ESTRUTURAL, CONSUMO MÍNIMO DE 150 KG DE CIMENTO/M3 | m³ | 1
90000 | ASSENTAMENTO
| ASSENTAMENTO DE TUBOS E CONEXÕES EM PEAD, DE 500 MM | m | 595
91200 | ASSENTAMENTO DE TUBOS EM CONCRETO, JUNTA ARGAMASSADA
91201 | ASSENTAMENTO DE TUBOS EM CONCRETO, J.AR., DN 200 MM | m | 1
91202 | ASSENTAMENTO DE TUBOS EM CONCRETO, J.AR., DN 300 MM | m | 6
91203 | ASSENTAMENTO DE TUBOS EM CONCRETO, J.AR., DN 400 MM | m | 3
91204 | ASSENTAMENTO DE TUBOS EM CONCRETO, J.AR., DN 500 MM | m | 1
91205 | ASSENTAMENTO DE TUBOS EM CONCRETO, J.AR., DN 600 MM | m | 1
100000 | PAVIMENTAÇÃO
100100 | REMOÇÃO DE PAVIMENTAÇÃO
100101 | REMOÇÃO DE PAVIMENTAÇÃO ASFALTICA | m² | 382.41
100102 | REMOÇÃO DE PAVIMENTAÇÃO ASFALTICA COM BASE DE PEDRA IRREGULAR, PARALELEPÍPEDO, OU LAJOTA | m² | 382.41
100112 | CORTE DE PAVIMENTAÇÃO ASFALTICA COM ESPESSURA ATÉ 0,10M | m | 1092.58
100300 | EXECUÇÃO DE PAVIMENTAÇÃO ASFALTICA
100310 | TRANSPORTE DE BICA CORRIDA | m³xKm | 5441.1
100315 | ENSAIO DE MASSA ESPECIFICA - IN SITU - MÉTODO FRASCO DE AREIA | un | 7
100316 | EXECUÇÃO DE SUB-BASE/REFORÇO DE SUBLEITO EM BICA CORRIDA, COM CONTROLE DO G.C.=100%, SEM TRANSPORTE | m³ | 240.37
100400 | REGULARIZAÇÃO E REVESTIMENTO
100406 | REVESTIMENTO COM BICA CORRIDA, SEM TRANSPORTE | m³ | 122.37
100500 | SINALIZAÇÃO
100501 | PINTURA DE FAIXA HORIZONTAL COM TINTA ACRÍLICA BRANCA E/OU AMARELA | m² | 54.63
100502 | PINTURA DE SETA E/OU DIZERES NA PISTA | m² | 14
120000 | FECHAMENTO
120100 | ALVENARIA
120107 | ALVENARIA DE BLOCO DE CONCRETO E=0,15 M | m² | 2
| 3.5 - CAIXAS DE VENTOSAS EMI A3 |  |  | SUBTOTAL:
20000 | SERVIÇOS TÉCNICOS
20300 | LOCAÇÃO
20303 | LOCAÇÃO E NIVELAMENTO DE OBRAS LOCALIZADAS ATÉ 1 HA | m² | 4.37
20400 | CADASTRO
20405 | CADASTRO DE OBRAS LOCALIZADAS | pr | 1
30000 | SERVIÇOS PRELIMINARES
30200 | TRÂNSITO E SEGURANÇA
30202 | TAPUME VEDAÇÃO EM CHAPA COMPENSADA | m² | 14.78
40000 | MOVIMENTO DE TERRA
40200 | ESCAVAÇÃO MANUAL DE ÁREAS, VALAS, POÇOS E CAVAS
040203 | ESCAVAÇÃO MANUAL DE ÁREAS, VALAS, POÇOS E CAVAS EM SOLO NÃO ROCHOSO, COM PROFUND. DE 0,00 A 4,00 M | m³ | 5.52
40300 | ESCAVAÇÃO MECANIZADA DE VALAS, POÇOS E CAVAS
040303 | ESCAVAÇÃO MECANIZADA DE VALAS, POÇOS E CAVAS EM SOLO NÃO ROCHOSO, COM PROFUND. DE 0,00 A 4,00 M | m³ | 49.66
40400 | ESCAVAÇÃO DE ROCHA EM VALAS, POÇOS E CAVAS
40402 | ESCAVAÇÃO DE ROCHA COMPACTA A FRIO, EM VALAS, POÇOS E CAVAS | m³ | 1.3
40403 | ESCAVAÇÃO EM ROCHA BRANDA A FRIO, EM VALAS, POÇOS E CAVAS | m³ | 1.3
40600 | ATERRO/REATERRO DE VALAS, POÇOS E CAVAS
40601 | ATERRO/REATERRO DE VALAS, POÇOS E CAVAS COMPACTADO MANUALMENTE | m³ | 4.66
40602 | ATERRO/REATERRO DE VALAS, POÇOS E CAVAS COMPACTADO MECANICAMENTE, SEM CONTROLE DO G.C. | m³ | 41.98
40607 | ATERRO/REATERRO DE VALAS, POÇOS E CAVAS, COM FORN. DE AREIA/PÓ DE PEDRA, G.C.>=100%, SEM TRANSPORTE | m³ | 2.5
40608 | TRANSPORTE DE AREIA / PÓ DE PEDRA PARA ATERRO | m³xKm | 37.5
40800 | CARGA, TRANSPORTE E DESCARGA
40801 | CARGA E DESCARGA - SOLO | m³ | 11.04
40802 | CARGA E DESCARGA - ROCHA | m³ | 2.6
40803 | CARGA E DESCARGA - ENTULHO | m³ | 5.67
40804 | TRANSPORTE DE MATERIAL ESCAVADO - SOLO | m³xKm | 55.2
40805 | TRANSPORTE DE MATERIAL ESCAVADO - ROCHA | m³xKm | 13
40806 | TRANSPORTE DE MATERIAL - ENTULHO | m³xKm | 28.35
50000 | ESCORAMENTO
50200 | ESCORAMENTO METÁLICO EM VALAS, CAVAS E POÇOS
50201 | ESTACA PRANCHA | m² | 48.55
80000 | FUNDAÇÕES E ESTRUTURAS
80400 | LASTRO
80402 | LASTRO DE PEDRA BRITADA | m³ | 0.3
80600 | FORMAS
80602 | FORMA PLANA, EM CHAPA COMPENSADA RESINADA, ESTRUTURAL | m² | 3.14
80604 | FORMA CURVA, EM CHAPA COMPENSADA RESINADA, ESTRUTURAL | m² | 4.24
80800 | ARMADURAS
80802 | AÇO CA-50 | kg | 119.14
80803 | AÇO CA-60 | kg | 4.9
81000 | CONCRETO ESTRUTURAL
81001 | CONCRETO ESTRUTURAL, FCK = 15,0 MPA | m³ | 0.3
81009 | CONCRETO ESTRUTURAL, FCK = 40,0 MPA | m³ | 2.42
90000 | ASSENTAMENTO
82100 | DISPOSITIVO ESPECIAIS E ESTRUTURAS ACESSÓRIAS
82114 | ASSENTAMENTO DE TAMPÃO DE FERRO FUNDIDO 800MM | un | 1
100000 | PAVIMENTAÇÃO
100100 | REMOÇÃO DE PAVIMENTAÇÃO
100101 | REMOÇÃO DE PAVIMENTAÇÃO ASFALTICA | m² | 22.66
100112 | CORTE DE PAVIMENTAÇÃO ASFALTICA COM ESPESSURA ATÉ 0,10M | m | 19.04
100109 | REMOÇÃO DE MEIO-FIO | m | 4.76
100200 | REPOSIÇÃO DE PAVIMENTAÇÃO
100212 | REPOSIÇÃO DE MEIO-FIO | m | 4.76
100213 | FORNECIMENTO DE MEIO-FIO | m | 0.24
130000 | REVESTIMENTO E TRATAMENTO DE SUPERFÍCIE
130200 | IMPERMEABILIZAÇÃO / PROTEÇÃO
130209 | IMPERMEABILIZAÇÃO BETUMINOSA | m² | 18.9
130219 | IMPERMEABILIZANTE BI-COMPONENTE A BASE DE RESINA EPÓXI, ALCATRÃO DE HULHA, ADITIVOS E FILER MINERAL | m² | 18.84
150000 | INSTALAÇÕES DE PRODUÇÃO
151000 | MONTAGEM DE TUBOS E CONEXÕES
151001 | MONTAGEM DE TUBOS E CONEXÕES EM FERRO FUNDIDO | kg | 454.31
170000 | SERVIÇOS DIVERSOS
81700 | POÇO DE VISITA EM ANEIS DE CONCRETO
170406 | ACRÉSCIMO DE POÇOS EM ANÉIS DE CONCRETO DN 1.500 MM | m | 1
| 4 - BACIA A4 |  |  | TOTAL:
| 4.1 - LIGAÇÕES DOMICILIARES A4 |  |  | SUBTOTAL:
30000 | SERVIÇOS PRELIMINARES
30500 | DEMOLIÇÕES E CORTES
30515 | CORTE DE CONCRETO COM ESPESSURA ATÉ 0,15M | m | 12.08
40000 | MOVIMENTO DE TERRA
40600 | ATERRO/REATERRO DE VALAS, POÇOS E CAVAS
40607 | ATERRO/REATERRO DE VALAS, POÇOS E CAVAS, COM FORN. DE AREIA/PÓ DE PEDRA, G.C.>=100%, SEM TRANSPORTE | m³ | 32.66
40608 | TRANSPORTE DE AREIA / PÓ DE PEDRA PARA ATERRO | m³xKm | 489.9
40800 | CARGA, TRANSPORTE E DESCARGA
40803 | CARGA E DESCARGA - ENTULHO | m³ | 25.15
40806 | TRANSPORTE DE MATERIAL - ENTULHO | m³xKm | 125.75
80000 | FUNDAÇÕES E ESTRUTURAS
82100 | DISPOSITIVO ESPECIAIS E ESTRUTURAS ACESSÓRIAS
82104 | ASSENTAMENTO DE TAMPÃO DE FERRO FUNDIDO 400 MM | un | 21
82105 | ASSENTAMENTO DE TAMPÃO DE FERRO FUNDIDO 600 MM | un | 2
100000 | PAVIMENTAÇÃO
100100 | REMOÇÃO DE PAVIMENTAÇÃO
100107 | REMOÇÃO DE PASSEIO EM LADRILHO HIDRAULICO OU CERÂMICO | m² | 1.5
100108 | REMOÇÃO DE PASSEIO CIMENTADO | m² | 2.62
100109 | REMOÇÃO DE MEIO-FIO | m | 23
100113 | REMOÇÃO DE PAVIMENTAÇÃO EM BLOCO DE CONCRETO INTERTRAVADO TIPO PAVER | m² | 3.37
100112 | CORTE DE PAVIMENTAÇÃO ASFALTICA COM ESPESSURA ATÉ 0,10M | m | 261.05
100200 | REPOSIÇÃO DE PAVIMENTAÇÃO
100209 | REPOSIÇÃO DE PASSEIO EM LADRILHO HIDRAULICO OU CERÂMICO | m² | 0.98
100210 | FORNECIMENTO DE LADRILHO HIDRAULICO OU CERÂMICO | m² | 2
100211 | REPOSIÇÃO DE PASSEIO CIMENTADO | m² | 1.43
100212 | REPOSIÇÃO DE MEIO-FIO | m | 23
100213 | FORNECIMENTO DE MEIO-FIO | m | 2
100216 | REPOSIÇÃO DE PAVIMENTAÇÃO EM BLOCO DE CONCRETO INTERTRAVADO TIPO PAVER | m² | 1.45
100300 | EXECUÇÃO DE PAVIMENTAÇÃO ASFALTICA
100310 | TRANSPORTE DE BICA CORRIDA | m³xKm | 528.6
100315 | ENSAIO DE MASSA ESPECIFICA - IN SITU - MÉTODO FRASCO DE AREIA | un | 1
100316 | EXECUÇÃO DE SUB-BASE/REFORÇO DE SUBLEITO EM BICA CORRIDA, COM CONTROLE DO G.C.=100%, SEM TRANSPORTE | m³ | 23.49
100400 | REGULARIZAÇÃO E REVESTIMENTO
100406 | REVESTIMENTO COM BICA CORRIDA, SEM TRANSPORTE | m³ | 11.75
110000 | LIGAÇÕES PREDIAIS
110200 | LIGAÇÕES PREDIAIS DE ESGOTO EM REDE A SER IMPLANTADA
110201 | CONEXÃO DO RAMAL A REDE DE ESGOTO, EM PVC, DIAM. 100 MM | un | 21
110202 | CONEXÃO DO RAMAL A REDE DE ESGOTO, EM PVC, DIAM. 150MM | un | 2
110205 | RAMAL PREDIAL DE ESGOTO EM PVC, DN 100 MM | m | 75
110206 | RAMAL PREDIAL DE ESGOTO EM PVC, DN 150 MM | m | 25
110209 | CAIXA DE INSPEÇÃO EM ANÉIS DE CONCRETO PRÉ-MOLDADO DN 400 MM, PROFUNDIDADE ATÉ 1,00 M | un | 21
110210 | CAIXA DE INSPEÇÃO EM ANÉIS DE CONCRETO PRÉ-MOLDADO DN 600 MM, PROFUNDIDADE ATÉ 1,00 M | un | 2
110211 | ACRÉSCIMO DE ANÉIS DE CONCRETO, PARA CAIXA DE INSPEÇÃO, DN 400 MM, PROFUNDIDADES ACIMA DE 1,00 M | m | 2
110212 | ACRÉSCIMO DE ANÉIS DE CONCRETO, PARA CAIXA DE INSPEÇÃO, DN 600 MM, PROFUNDIDADES ACIMA DE 1,00 M | m | 1
110215 | COROAMENTO DE TAMPA EM LIGAÇÃO DOMICILIAR EM PASSEIO | un | 36
110216 | RAMAL PREDIAL DE ESGOTO EM PVC, DN 100 MM, SEM REATERRO | m | 136.5
110217 | RAMAL PREDIAL DE ESGOTO EM PVC, DN 150 MM, SEM REATERRO | m | 13
| 4.2 - REDE COLETORA A4 |  |  | SUBTOTAL:
20000 | SERVIÇOS TÉCNICOS
20200 | VERIFICAÇÃO DE INTERFERENCIAS
20201 | PESQUISA DE INTERFERÊNCIAS | m³ | 2
20300 | LOCAÇÃO
20302 | LOCAÇÃO E NIVELAMENTO DE REDES DE ESGOTO/ EMISSÁRIO/DRENAGEM | m | 468
20400 | CADASTRO
20403 | CADASTRO DE REDE DE ESGOTO/EMISSÁRIO/DRENAGEM | m | 468
30000 | SERVIÇOS PRELIMINARES
30200 | TRÂNSITO E SEGURANÇA
30201 | TAPUME MÓVEL DE PROTEÇÃO EM CHAPAS COMPENSADAS | m | 117
30203 | PASSADIÇOS COM PRANCHAS DE MADEIRA, PARA PEDESTRES | m² | 5
30204 | PASSADIÇOS COM PRANCHAS DE MADEIRA, PARA VEÍCULOS | m² | 5
30206 | SINALIZAÇÃO DE TRÂNSITO NOTURNA | m | 9
30207 | SINALIZAÇÃO DE TRÂNSITO, COM PLACAS | m² | 9
30208 | FITA PLÁSTICA | m | 47
30209 | CERCA COM TELA TAPUME | m | 234
40000 | MOVIMENTO DE TERRA
40200 | ESCAVAÇÃO MANUAL DE ÁREAS, VALAS, POÇOS E CAVAS
40201 | ESCAVAÇÃO MANUAL DE ÁREAS, VALAS, POÇOS E CAVAS EM SOLO NÃO ROCHOSO, COM PROFUND. ATÉ 1,25 M | m³ | 16.51
40202 | ESCAVAÇÃO MANUAL DE ÁREAS, VALAS, POÇOS E CAVAS EM SOLO NÃO ROCHOSO, COM PROFUND. DE 0,00 A 2,00 M | m³ | 22.45
40300 | ESCAVAÇÃO MECANIZADA DE VALAS, POÇOS E CAVAS
40301 | ESCAVAÇÃO MECANIZADA DE VALAS, POÇOS E CAVAS EM SOLO NÃO ROCHOSO, COM PROFUND DE ATÉ 1,25 M | m³ | 148.59
40302 | ESCAVAÇÃO MECANIZADA DE VALAS, POÇOS E CAVAS EM SOLO NÃO ROCHOSO, COM PROFUND. DE 0,00 A 2,00 M | m³ | 202.04
40400 | ESCAVAÇÃO DE ROCHA EM VALAS, POÇOS E CAVAS
40401 | ESCAVAÇÃO DE ROCHA COMPACTA A FOGO, EM VALAS, POÇOS E CAVAS | m³ | 2.78
40402 | ESCAVAÇÃO DE ROCHA COMPACTA A FRIO, EM VALAS, POÇOS E CAVAS | m³ | 2.43
40403 | ESCAVAÇÃO EM ROCHA BRANDA A FRIO, EM VALAS, POÇOS E CAVAS | m³ | 1.74
40600 | ATERRO/REATERRO DE VALAS, POÇOS E CAVAS
40607 | ATERRO/REATERRO DE VALAS, POÇOS E CAVAS, COM FORN. DE AREIA/PÓ DE PEDRA, G.C.>=100%, SEM TRANSPORTE | m³ | 208.75
40608 | TRANSPORTE DE AREIA / PÓ DE PEDRA PARA ATERRO | m³xKm | 3131.25
40800 | CARGA, TRANSPORTE E DESCARGA
40801 | CARGA E DESCARGA - SOLO | m³ | 331.15
40802 | CARGA E DESCARGA - ROCHA | m³ | 6.95
40803 | CARGA E DESCARGA - ENTULHO | m³ | 128.23
40804 | TRANSPORTE DE MATERIAL ESCAVADO - SOLO | m³xKm | 1655.75
40805 | TRANSPORTE DE MATERIAL ESCAVADO - ROCHA | m³xKm | 34.75
40806 | TRANSPORTE DE MATERIAL - ENTULHO | m³xKm | 641.15
40900 | PROTEÇÃO PARA DESMONTE COM USO DE EXPLOSIVO
40904 | PROTEÇÃO PARA DESMONTE COM USO DE EXPLOSIVO COM TERRA | m³ | 8.34
50000 | ESCORAMENTO
50100 | ESCORAMENTO DE MADEIRA EM VALAS E CAVAS
50101 | PONTALETEAMENTO | m² | 686.94
60000 | ESGOTAMENTO E DRENAGEM
60100 | ESGOTAMENTO COM BOMBA
60102 | CONJUNTO MOTO-BOMBA | h | 59
80000 | FUNDAÇÕES E ESTRUTURAS
81700 | POÇO DE VISITA EM ANEIS DE CONCRETO
81713 | POÇO DE VISITA (BASE FUNDO PRONTO), DN 800 MM ATÉ 1.00M - TIPO 2 | un | 11
81719 | ACRÉSCIMO DE CÂMARA (BALÃO) EM POÇO DE VISITA EM ANÉIS DE CONCRETO PB, DN 800 MM | m | 10.01
82100 | DISPOSITIVO ESPECIAIS E ESTRUTURAS ACESSÓRIAS
| EXECUÇÃO DE LAJE E ASSENTAMENTO DE T-5 PARA TERMINAL DE LIMPEZA | un | 2
90000 | ASSENTAMENTO
90500 | ASSENTAMENTO DE TUBOS E CONEXÕES EM PVC, RPVC, PVC DEFºFº, PRFV, JUNTA ELÁSTICA
90504 | ASSENTAMENTO DE TUBOS E CONEXÕES EM PVC, RPVC, PVC DEFºFº, PRFV, J.E., DN 150 MM | m | 469.2
91200 | ASSENTAMENTO DE TUBOS EM CONCRETO, JUNTA ARGAMASSADA
91201 | ASSENTAMENTO DE TUBOS EM CONCRETO, J.AR., DN 200 MM | m | 1
91202 | ASSENTAMENTO DE TUBOS EM CONCRETO, J.AR., DN 300 MM | m | 5
91203 | ASSENTAMENTO DE TUBOS EM CONCRETO, J.AR., DN 400 MM | m | 2
91204 | ASSENTAMENTO DE TUBOS EM CONCRETO, J.AR., DN 500 MM | m | 1
100000 | PAVIMENTAÇÃO
100300 | EXECUÇÃO DE PAVIMENTAÇÃO ASFALTICA
100101 | REMOÇÃO DE PAVIMENTAÇÃO ASFALTICA | m² | 256.15
100102 | REMOÇÃO DE PAVIMENTAÇÃO ASFALTICA COM BASE DE PEDRA IRREGULAR, PARALELEPÍPEDO, OU LAJOTA | m² | 256.15
100112 | CORTE DE PAVIMENTAÇÃO ASFALTICA COM ESPESSURA ATÉ 0,10M | m | 931.46
100300 | EXECUÇÃO DE PAVIMENTAÇÃO ASFALTICA
100310 | TRANSPORTE DE BICA CORRIDA | m³xKm | 1816.65
100315 | ENSAIO DE MASSA ESPECIFICA - IN SITU - MÉTODO FRASCO DE AREIA | un | 5
100316 | EXECUÇÃO DE SUB-BASE/REFORÇO DE SUBLEITO EM BICA CORRIDA, COM CONTROLE DO G.C.=100%, SEM TRANSPORTE | m³ | 121.11
120000 | FECHAMENTO
120100 | ALVENARIA
120107 | ALVENARIA DE BLOCO DE CONCRETO E=0,15 M | m² | 1
| 4.3 - ELEVATÓRIA A4 |  |  | SUBTOTAL:
20000 | SERVIÇOS TÉCNICOS
20300 | LOCAÇÃO
20303 | LOCAÇÃO E NIVELAMENTO DE OBRAS LOCALIZADAS ATÉ 1 HA | m² | 32
20400 | CADASTRO
20405 | CADASTRO DE OBRAS LOCALIZADAS | pr | 2
30000 | SERVIÇOS PRELIMINARES
30200 | TRÂNSITO E SEGURANÇA
30202 | TAPUME VEDAÇÃO EM CHAPA COMPENSADA | m² | 37.84
40000 | MOVIMENTO DE TERRA
40200 | ESCAVAÇÃO MANUAL DE ÁREAS, VALAS, POÇOS E CAVAS
40202 | ESCAVAÇÃO MANUAL DE ÁREAS, VALAS, POÇOS E CAVAS EM SOLO NÃO ROCHOSO, COM PROFUND. DE 0,00 A 2,00 M | m³ | 5.14
40203 | ESCAVAÇÃO MANUAL DE ÁREAS, VALAS, POÇOS E CAVAS EM SOLO NÃO ROCHOSO, COM PROFUND. DE 0,00 A 4,00 M | m³ | 9.7
40300 | ESCAVAÇÃO MECANIZADA DE VALAS, POÇOS E CAVAS
40302 | ESCAVAÇÃO MECANIZADA DE VALAS, POÇOS E CAVAS EM SOLO NÃO ROCHOSO, COM PROFUND. DE 0,00 A 2,00 M | m³ | 46.24
40303 | ESCAVAÇÃO MECANIZADA DE VALAS, POÇOS E CAVAS EM SOLO NÃO ROCHOSO, COM PROFUND. DE 0,00 A 4,00 M | m³ | 87.32
40600 | ATERRO/REATERRO DE VALAS, POÇOS E CAVAS
40601 | ATERRO/REATERRO DE VALAS, POÇOS E CAVAS COMPACTADO MANUALMENTE | m³ | 7.42
40602 | ATERRO/REATERRO DE VALAS, POÇOS E CAVAS COMPACTADO MECANICAMENTE, SEM CONTROLE DO G.C. | m³ | 66.78
40607 | ATERRO/REATERRO DE VALAS, POÇOS E CAVAS, COM FORN. DE AREIA/PÓ DE PEDRA, G.C.>=100%, SEM TRANSPORTE | m³ | 46.22
40608 | TRANSPORTE DE AREIA / PÓ DE PEDRA PARA ATERRO | m³xKm | 693.3
40800 | CARGA, TRANSPORTE E DESCARGA
40801 | CARGA E DESCARGA - SOLO | m³ | 74.2
40804 | TRANSPORTE DE MATERIAL ESCAVADO - SOLO | m³xKm | 371
50000 | ESCORAMENTO
50200 | ESCORAMENTO METÁLICO EM VALAS, CAVAS E POÇOS
50201 | ESTACA PRANCHA | m² | 70.68
50202 | ESCORAMENTO CONTÍNUO C/ CHAPAS METÁLICAS GROSSAS | m² | 6.76
60000 | ESGOTAMENTO E DRENAGEM
60100 | ESGOTAMENTO COM BOMBA
60102 | CONJUNTO MOTO-BOMBA | h | 53
80000 | FUNDAÇÕES E ESTRUTURAS
80400 | LASTRO
80402 | LASTRO DE PEDRA BRITADA | m³ | 0.9
80600 | FORMAS
80602 | FORMA PLANA, EM CHAPA COMPENSADA RESINADA, ESTRUTURAL | m² | 15.7
80604 | FORMA CURVA, EM CHAPA COMPENSADA RESINADA, ESTRUTURAL | m² | 8.01
80700 | CIMBRAMENTOS
80701 | CIMBRAMENTO DE MADEIRA | m³ | 9.38
80800 | ARMADURAS
80802 | AÇO CA-50 | kg | 418.45
80803 | AÇO CA-60 | kg | 22.5
81000 | CONCRETO ESTRUTURAL
81001 | CONCRETO ESTRUTURAL, FCK = 15,0 MPA | m³ | 0.9
81009 | CONCRETO ESTRUTURAL, FCK = 40,0 MPA | m³ | 6.32
82100 | DISPOSITIVO ESPECIAIS E ESTRUTURAS ACESSÓRIAS
82113 | ASSENTAMENTO DE CAIXA FOFO PARA REGISTRO T- 5 | un | 5
82114 | ASSENTAMENTO DE TAMPÃO DE FERRO FUNDIDO 800MM | un | 2
| ASSENTAMENTO DE TAMPÃO DE FERRO FUNDIDO 700 MM | un | 3
| CALHA PULTRUDADA SEMI-CIRCULAR DN 1500 CONFORME PROJETO | un | 1
90000 | ASSENTAMENTO
90500 | ASSENTAMENTO DE TUBOS E CONEXÕES EM PVC, RPVC, PVC DEFºFº, PRFV, JUNTA ELÁSTICA
90503 | ASSENTAMENTO DE TUBOS E CONEXÕES EM PVC, RPVC, PVC DEFºFº, PRFV, J.E., DN 100 MM | m | 2
90504 | ASSENTAMENTO DE TUBOS E CONEXÕES EM PVC, RPVC, PVC DEFºFº, PRFV, J.E., DN 150 MM | m | 12
100000 | PAVIMENTAÇÃO
100300 | EXECUÇÃO DE PAVIMENTAÇÃO ASFALTICA
100310 | TRANSPORTE DE BICA CORRIDA | m³xKm | 57.3
100400 | REGULARIZAÇÃO E REVESTIMENTO
100406 | REVESTIMENTO COM BICA CORRIDA, SEM TRANSPORTE | m³ | 3.82
130000 | REVESTIMENTO E TRATAMENTO DE SUPERFÍCIE
130200 | IMPERMEABILIZAÇÃO / PROTEÇÃO
130209 | IMPERMEABILIZAÇÃO BETUMINOSA | m² | 60.27
130219 | IMPERMEABILIZANTE BI-COMPONENTE A BASE DE RESINA EPÓXI, ALCATRÃO DE HULHA, ADITIVOS E FILER MINERAL | m² | 61.94
140000 | INSTALAÇÕES PREDIAIS
141700 | INSTALAÇÕES PREDIAIS
141705 | INSTALAÇÕES ELÉTRICAS PREDIAIS INTERNA E EXTERNA | Gb | 1
| ELEVAÇÃO CCM - RUA | un | 1
150000 | INSTALAÇÕES DE PRODUÇÃO
151000 | MONTAGEM DE TUBOS E CONEXÕES
151001 | MONTAGEM DE TUBOS E CONEXÕES EM FERRO FUNDIDO | kg | 1824.1
170000 | SERVIÇOS DIVERSOS
170400 | POÇOS EM ANÉIS DE CONCRETO
170402 | ACRÉSCIMO DE POÇOS EM ANÉIS DE CONCRETO DN 1.000 MM | m | 2.3
170404 | ACRÉSCIMO DE POÇOS EM ANÉIS DE CONCRETO DN 1.200 MM | m | 5.6
POÇOS EM ADUELA DE CONCRETO
| POÇOS EM ADUELA DE CONCRETO 2.500 MM X 2.500 MM | m | 1.5
| 4.4 - EMISSÁRIO A4 |  |  | SUBTOTAL:
20000 | SERVIÇOS TÉCNICOS
20200 | VERIFICAÇÃO DE INTERFERENCIAS
20201 | PESQUISA DE INTERFERÊNCIAS | m³ | 1
20300 | LOCAÇÃO
20302 | LOCAÇÃO E NIVELAMENTO DE REDES DE ESGOTO/ EMISSÁRIO/DRENAGEM | m | 338
20400 | CADASTRO
20403 | CADASTRO DE REDE DE ESGOTO/EMISSÁRIO/DRENAGEM | m | 338
30000 | SERVIÇOS PRELIMINARES
30200 | TRÂNSITO E SEGURANÇA
30201 | TAPUME MÓVEL DE PROTEÇÃO EM CHAPAS COMPENSADAS | m | 85
30203 | PASSADIÇOS COM PRANCHAS DE MADEIRA, PARA PEDESTRES | m² | 3
30204 | PASSADIÇOS COM PRANCHAS DE MADEIRA, PARA VEÍCULOS | m² | 3
30206 | SINALIZAÇÃO DE TRÂNSITO NOTURNA | m | 7
30207 | SINALIZAÇÃO DE TRÂNSITO, COM PLACAS | m² | 7
30208 | FITA PLÁSTICA | m | 34
30209 | CERCA COM TELA TAPUME | m | 169
40000 | MOVIMENTO DE TERRA
40200 | ESCAVAÇÃO MANUAL DE ÁREAS, VALAS, POÇOS E CAVAS
40201 | ESCAVAÇÃO MANUAL DE ÁREAS, VALAS, POÇOS E CAVAS EM SOLO NÃO ROCHOSO, COM PROFUND. ATÉ 1,25 M | m³ | 20.88
40202 | ESCAVAÇÃO MANUAL DE ÁREAS, VALAS, POÇOS E CAVAS EM SOLO NÃO ROCHOSO, COM PROFUND. DE 0,00 A 2,00 M | m³ | 3.36
40300 | ESCAVAÇÃO MECANIZADA DE VALAS, POÇOS E CAVAS
40301 | ESCAVAÇÃO MECANIZADA DE VALAS, POÇOS E CAVAS EM SOLO NÃO ROCHOSO, COM PROFUND DE ATÉ 1,25 M | m³ | 187.96
40302 | ESCAVAÇÃO MECANIZADA DE VALAS, POÇOS E CAVAS EM SOLO NÃO ROCHOSO, COM PROFUND. DE 0,00 A 2,00 M | m³ | 30.24
40600 | ATERRO/REATERRO DE VALAS, POÇOS E CAVAS
40601 | ATERRO/REATERRO DE VALAS, POÇOS E CAVAS COMPACTADO MANUALMENTE | m³ | 14.55
40602 | ATERRO/REATERRO DE VALAS, POÇOS E CAVAS COMPACTADO MECANICAMENTE, SEM CONTROLE DO G.C. | m³ | 130.91
40607 | ATERRO/REATERRO DE VALAS, POÇOS E CAVAS, COM FORN. DE AREIA/PÓ DE PEDRA, G.C.>=100%, SEM TRANSPORTE | m³ | 108.5
40608 | TRANSPORTE DE AREIA / PÓ DE PEDRA PARA ATERRO | m³xKm | 1627.5
40800 | CARGA, TRANSPORTE E DESCARGA
40801 | CARGA E DESCARGA - SOLO | m³ | 96.98
40803 | CARGA E DESCARGA - ENTULHO | m³ | 93.09
40804 | TRANSPORTE DE MATERIAL ESCAVADO - SOLO | m³xKm | 484.9
40806 | TRANSPORTE DE MATERIAL - ENTULHO | m³xKm | 465.45
50000 | ESCORAMENTO
50100 | ESCORAMENTO DE MADEIRA EM VALAS E CAVAS
50101 | PONTALETEAMENTO | m² | 120.92
60000 | ESGOTAMENTO E DRENAGEM
60100 | ESGOTAMENTO COM BOMBA
60102 | CONJUNTO MOTO-BOMBA | h | 24
60200 | REBAIXAMENTO DE LENÇOL FREÁTICO
60201 | MOBILIZAÇÃO, DESMOBILIZAÇÃO E TRANSPORTE DE EQUIPAMENTOS | un | 1
60202 | OPERAÇÃO DO SISTEMA DE REBAIXAMENTO | cjdia | 5
60205 | PONTEIRA FILTRANTE | un | 35
90000 | ASSENTAMENTO
90600 | ASSENTAMENTO DE TUBOS E CONEXÕES EM PEAD ATÉ DIÂMENTRO 280MM
90617 | ASSENTAMENTO DE TUBOS E CONEXÕES EM PEAD, DE 90 MM (ROLO) | m | 338
91200 | ASSENTAMENTO DE TUBOS EM CONCRETO, JUNTA ARGAMASSADA
91201 | ASSENTAMENTO DE TUBOS EM CONCRETO, J.AR., DN 200 MM | m | 1
91202 | ASSENTAMENTO DE TUBOS EM CONCRETO, J.AR., DN 300 MM | m | 4
91203 | ASSENTAMENTO DE TUBOS EM CONCRETO, J.AR., DN 400 MM | m | 2
100000 | PAVIMENTAÇÃO
100100 | REMOÇÃO DE PAVIMENTAÇÃO
100101 | REMOÇÃO DE PAVIMENTAÇÃO ASFALTICA | m² | 185.87
100102 | REMOÇÃO DE PAVIMENTAÇÃO ASFALTICA COM BASE DE PEDRA IRREGULAR, PARALELEPÍPEDO, OU LAJOTA | m² | 185.87
100112 | CORTE DE PAVIMENTAÇÃO ASFALTICA COM ESPESSURA ATÉ 0,10M | m | 675.86
100300 | EXECUÇÃO DE PAVIMENTAÇÃO ASFALTICA
100310 | TRANSPORTE DE BICA CORRIDA | m³xKm | 3122.7
100315 | ENSAIO DE MASSA ESPECIFICA - IN SITU - MÉTODO FRASCO DE AREIA | un | 4
100316 | EXECUÇÃO DE SUB-BASE/REFORÇO DE SUBLEITO EM BICA CORRIDA, COM CONTROLE DO G.C.=100%, SEM TRANSPORTE | m³ | 148.7
100400 | REGULARIZAÇÃO E REVESTIMENTO
100406 | REVESTIMENTO COM BICA CORRIDA, SEM TRANSPORTE | m³ | 59.48
100407 | REVESTIMENTO COM BICA CORRIDA REAPROVEITADA | m³ | 14.87
120000 | FECHAMENTO
120100 | ALVENARIA
120107 | ALVENARIA DE BLOCO DE CONCRETO E=0,15 M | m² | 1
| 5 - BACIA A5 |  |  | TOTAL:
| 5.1 - LIGAÇÕES DOMICILIARES A5 |  |  | SUBTOTAL:
30000 | SERVIÇOS PRELIMINARES
30500 | DEMOLIÇÕES E CORTES
30515 | CORTE DE CONCRETO COM ESPESSURA ATÉ 0,15M | m | 151.2
40000 | MOVIMENTO DE TERRA
40600 | ATERRO/REATERRO DE VALAS, POÇOS E CAVAS
40607 | ATERRO/REATERRO DE VALAS, POÇOS E CAVAS, COM FORN. DE AREIA/PÓ DE PEDRA, G.C.>=100%, SEM TRANSPORTE | m³ | 228.83
40608 | TRANSPORTE DE AREIA / PÓ DE PEDRA PARA ATERRO | m³xKm | 3432.45
40800 | CARGA, TRANSPORTE E DESCARGA
40803 | CARGA E DESCARGA - ENTULHO | m³ | 141.94
40806 | TRANSPORTE DE MATERIAL - ENTULHO | m³xKm | 709.7
80000 | FUNDAÇÕES E ESTRUTURAS
82100 | DISPOSITIVO ESPECIAIS E ESTRUTURAS ACESSÓRIAS
82104 | ASSENTAMENTO DE TAMPÃO DE FERRO FUNDIDO 400 MM | un | 270
82105 | ASSENTAMENTO DE TAMPÃO DE FERRO FUNDIDO 600 MM | un | 18
100000 | PAVIMENTAÇÃO
100100 | REMOÇÃO DE PAVIMENTAÇÃO
100101 | REMOÇÃO DE PAVIMENTAÇÃO ASFALTICA | m² | 255.09
100102 | REMOÇÃO DE PAVIMENTAÇÃO ASFALTICA COM BASE DE PEDRA IRREGULAR, PARALELEPÍPEDO, OU LAJOTA | m² | 255.09
100103 | REMOÇÃO DE PAVIMENTAÇÃO EM PARALELEPIPEDO OU LAJOTA SEXTAVADA | m² | 228.17
100107 | REMOÇÃO DE PASSEIO EM LADRILHO HIDRAULICO OU CERÂMICO | m² | 28.11
100108 | REMOÇÃO DE PASSEIO CIMENTADO | m² | 49.19
100109 | REMOÇÃO DE MEIO-FIO | m | 288
100112 | CORTE DE PAVIMENTAÇÃO ASFALTICA COM ESPESSURA ATÉ 0,10M | m | 1360.46
100113 | REMOÇÃO DE PAVIMENTAÇÃO EM BLOCO DE CONCRETO INTERTRAVADO TIPO PAVER | m² | 63.24
100200 | REPOSIÇÃO DE PAVIMENTAÇÃO
100203 | REPOSIÇÃO DE PAVIMENTAÇÃO EM LAJOTA SEXTAVADA | m² | 228.17
100204 | FORNECIMENTO DE LAJOTA SEXTAVADA | m² | 23
100209 | REPOSIÇÃO DE PASSEIO EM LADRILHO HIDRAULICO OU CERÂMICO | m² | 19.97
100210 | FORNECIMENTO DE LADRILHO HIDRAULICO OU CERÂMICO | m² | 28
100211 | REPOSIÇÃO DE PASSEIO CIMENTADO | m² | 35.16
100212 | REPOSIÇÃO DE MEIO-FIO | m | 288
100213 | FORNECIMENTO DE MEIO-FIO | m | 29
100216 | REPOSIÇÃO DE PAVIMENTAÇÃO EM BLOCO DE CONCRETO INTERTRAVADO TIPO PAVER | m² | 18.1
100217 | FORNECIMENTO DE BLOCO DE CONCRETO INTERTRAVADO TIPO PAVER | m² | 6
100300 | EXECUÇÃO DE PAVIMENTAÇÃO ASFALTICA
100310 | TRANSPORTE DE BICA CORRIDA | m³xKm | 2178.9
100315 | ENSAIO DE MASSA ESPECIFICA - IN SITU - MÉTODO FRASCO DE AREIA | un | 3
100316 | EXECUÇÃO DE SUB-BASE/REFORÇO DE SUBLEITO EM BICA CORRIDA, COM CONTROLE DO G.C.=100%, SEM TRANSPORTE | m³ | 122.44
100400 | REGULARIZAÇÃO E REVESTIMENTO
100406 | REVESTIMENTO COM BICA CORRIDA, SEM TRANSPORTE | m³ | 22.82
110000 | LIGAÇÕES PREDIAIS
110200 | LIGAÇÕES PREDIAIS DE ESGOTO EM REDE A SER IMPLANTADA
110201 | CONEXÃO DO RAMAL A REDE DE ESGOTO, EM PVC, DIAM. 100 MM | un | 270
110202 | CONEXÃO DO RAMAL A REDE DE ESGOTO, EM PVC, DIAM. 150MM | un | 18
110205 | RAMAL PREDIAL DE ESGOTO EM PVC, DN 100 MM | m | 373
110206 | RAMAL PREDIAL DE ESGOTO EM PVC, DN 150 MM | m | 26.96
110209 | CAIXA DE INSPEÇÃO EM ANÉIS DE CONCRETO PRÉ-MOLDADO DN 400 MM, PROFUNDIDADE ATÉ 1,00 M | un | 270
110210 | CAIXA DE INSPEÇÃO EM ANÉIS DE CONCRETO PRÉ-MOLDADO DN 600 MM, PROFUNDIDADE ATÉ 1,00 M | un | 18
110211 | ACRÉSCIMO DE ANÉIS DE CONCRETO, PARA CAIXA DE INSPEÇÃO, DN 400 MM, PROFUNDIDADES ACIMA DE 1,00 M | m | 21
110212 | ACRÉSCIMO DE ANÉIS DE CONCRETO, PARA CAIXA DE INSPEÇÃO, DN 600 MM, PROFUNDIDADES ACIMA DE 1,00 M | m | 2
110215 | COROAMENTO DE TAMPA EM LIGAÇÃO DOMICILIAR EM PASSEIO | un | 14
190400 | SERVIÇOS DE MANUTENÇÃO EM REDES E COLETORES PREDIAIS DE ESGOTO
190459 | LIMPEZA DE CAIXA DE INSPEÇÃO | un | 138
190461 | LOCALIZAÇÃO DE CAIXA DE INSPEÇÃO | un | 138
| 5.2 - REDE COLETORA A5 |  |  | SUBTOTAL:
20000 | SERVIÇOS TÉCNICOS
20200 | VERIFICAÇÃO DE INTERFERENCIAS
20201 | PESQUISA DE INTERFERÊNCIAS | m³ | 32
20300 | LOCAÇÃO
20302 | LOCAÇÃO E NIVELAMENTO DE REDES DE ESGOTO/ EMISSÁRIO/DRENAGEM | m | 8040
20400 | CADASTRO
20403 | CADASTRO DE REDE DE ESGOTO/EMISSÁRIO/DRENAGEM | m | 8040
30000 | SERVIÇOS PRELIMINARES
30200 | TRÂNSITO E SEGURANÇA
30201 | TAPUME MÓVEL DE PROTEÇÃO EM CHAPAS COMPENSADAS | m | 2010
30203 | PASSADIÇOS COM PRANCHAS DE MADEIRA, PARA PEDESTRES | m² | 80
30204 | PASSADIÇOS COM PRANCHAS DE MADEIRA, PARA VEÍCULOS | m² | 80
30206 | SINALIZAÇÃO DE TRÂNSITO NOTURNA | m | 161
30207 | SINALIZAÇÃO DE TRÂNSITO, COM PLACAS | m² | 161
30208 | FITA PLÁSTICA | m | 804
30209 | CERCA COM TELA TAPUME | m | 4020
40000 | MOVIMENTO DE TERRA
40200 | ESCAVAÇÃO MANUAL DE ÁREAS, VALAS, POÇOS E CAVAS
40201 | ESCAVAÇÃO MANUAL DE ÁREAS, VALAS, POÇOS E CAVAS EM SOLO NÃO ROCHOSO, COM PROFUND. ATÉ 1,25 M | m³ | 141.3
40202 | ESCAVAÇÃO MANUAL DE ÁREAS, VALAS, POÇOS E CAVAS EM SOLO NÃO ROCHOSO, COM PROFUND. DE 0,00 A 2,00 M | m³ | 240.94
40203 | ESCAVAÇÃO MANUAL DE ÁREAS, VALAS, POÇOS E CAVAS EM SOLO NÃO ROCHOSO, COM PROFUND. DE 0,00 A 4,00 M | m³ | 419.64
40204 | ESCAVAÇÃO MANUAL DE AREAS, VALAS, POÇOS E CAVAS EM SOLO NÃO ROCHOSO, COM PROFUND. DE 0,00 A 6,00 M | m³ | 59.86
40300 | ESCAVAÇÃO MECANIZADA DE VALAS, POÇOS E CAVAS
40301 | ESCAVAÇÃO MECANIZADA DE VALAS, POÇOS E CAVAS EM SOLO NÃO ROCHOSO, COM PROFUND DE ATÉ 1,25 M | m³ | 1271.68
40302 | ESCAVAÇÃO MECANIZADA DE VALAS, POÇOS E CAVAS EM SOLO NÃO ROCHOSO, COM PROFUND. DE 0,00 A 2,00 M | m³ | 2168.45
40303 | ESCAVAÇÃO MECANIZADA DE VALAS, POÇOS E CAVAS EM SOLO NÃO ROCHOSO, COM PROFUND. DE 0,00 A 4,00 M | m³ | 3776.73
40304 | ESCAVAÇÃO MECANIZADA DE VALAS, POÇOS E CAVAS EM SOLO NÃO ROCHOSO, COM PROFUND. DE 0,00 A 6,00 M | m³ | 538.72
40400 | ESCAVAÇÃO DE ROCHA EM VALAS, POÇOS E CAVAS
40401 | ESCAVAÇÃO DE ROCHA COMPACTA A FOGO, EM VALAS, POÇOS E CAVAS | m³ | 1762.31
40402 | ESCAVAÇÃO DE ROCHA COMPACTA A FRIO, EM VALAS, POÇOS E CAVAS | m³ | 1542.02
40403 | ESCAVAÇÃO EM ROCHA BRANDA A FRIO, EM VALAS, POÇOS E CAVAS | m³ | 1101.44
40600 | ATERRO/REATERRO DE VALAS, POÇOS E CAVAS
40601 | ATERRO/REATERRO DE VALAS, POÇOS E CAVAS COMPACTADO MANUALMENTE | m³ | 775.56
40602 | ATERRO/REATERRO DE VALAS, POÇOS E CAVAS COMPACTADO MECANICAMENTE, SEM CONTROLE DO G.C. | m³ | 6980.03
40607 | ATERRO/REATERRO DE VALAS, POÇOS E CAVAS, COM FORN. DE AREIA/PÓ DE PEDRA, G.C.>=100%, SEM TRANSPORTE | m³ | 3555.9
40608 | TRANSPORTE DE AREIA / PÓ DE PEDRA PARA ATERRO | m³xKm | 53338.5
40800 | CARGA, TRANSPORTE E DESCARGA
40801 | CARGA E DESCARGA - SOLO | m³ | 861.73
40802 | CARGA E DESCARGA - ROCHA | m³ | 4405.77
40803 | CARGA E DESCARGA - ENTULHO | m³ | 1405.64
40804 | TRANSPORTE DE MATERIAL ESCAVADO - SOLO | m³xKm | 4308.65
40805 | TRANSPORTE DE MATERIAL ESCAVADO - ROCHA | m³xKm | 22028.85
40806 | TRANSPORTE DE MATERIAL - ENTULHO | m³xKm | 7028.2
40900 | PROTEÇÃO PARA DESMONTE COM USO DE EXPLOSIVO
40904 | PROTEÇÃO PARA DESMONTE COM USO DE EXPLOSIVO COM TERRA | m³ | 5286.93
50000 | ESCORAMENTO
50100 | ESCORAMENTO DE MADEIRA EM VALAS E CAVAS
50101 | PONTALETEAMENTO | m² | 4613.24
50200 | ESCORAMENTO METÁLICO EM VALAS, CAVAS E POÇOS
50201 | ESTACA PRANCHA | m² | 2213.4
50202 | ESCORAMENTO CONTÍNUO C/ CHAPAS METÁLICAS GROSSAS | m² | 748.17
50300 | ESCORAMENTO MISTO EM VALAS - TIPO HAMBURGUES
50304 | ESCORAMENTO METÁLICO MADEIRA EM VALAS, COM 01 LINHA DE ESTRONCA DE MADEIRA, SEM LONGARINAS | m² | 1479.04
50600 | ESCORAMENTO BLINDADO EM VALAS
50601 | ESCORAMENTO COM BLINDADO PESADO | m² | 6733.57
50602 | ESCORAMENTO COM BLINDADO LEVE | m² | 6740.86
60000 | ESGOTAMENTO E DRENAGEM
60100 | ESGOTAMENTO COM BOMBA
60102 | CONJUNTO MOTO-BOMBA | h | 830
80000 | FUNDAÇÕES E ESTRUTURAS
80600 | FORMAS
80601 | FORMA DE MADEIRA COMUM | m² | 96
80800 | ARMADURAS
80802 | AÇO CA-50 | kg | 640
80900 | CONCRETO NÃO ESTRUTURAL
80901 | CONCRETO NÃO ESTRUTURAL, CONSUMO MÍNIMO DE 150 KG DE CIMENTO/M3 | m³ | 8
81700 | POÇO DE VISITA EM ANEIS DE CONCRETO
81713 | POÇO DE VISITA (BASE FUNDO PRONTO), DN 800 MM ATÉ 1.00M - TIPO 2 | un | 75
81714 | POÇO DE VISITA (BASE EM TUBO), DN 1000 MM ATÉ 1.00M - TIPO 3 | un | 24
81715 | POÇO DE VISITA (BASE EM TUBO), DN 1200 MM ATÉ 1.50M - TIPO 4 | un | 4
81719 | ACRÉSCIMO DE CÂMARA (BALÃO) EM POÇO DE VISITA EM ANÉIS DE CONCRETO PB, DN 800 MM | m | 93.38
81720 | ACRÉSCIMO DE CÂMARA (BALÃO) EM POÇO DE VISITA EM ANÉIS DE CONCRETO PB, DN 1000 MM | m | 52.4
81721 | ACRÉSCIMO DE CÂMARA (BALÃO) EM POÇO DE VISITA EM ANÉIS DE CONCRETO PB, DN 1200 MM | m | 11.08
81723 | ACRÉSCIMO DE CHAMINÉ EM ANÉIS DE CONCRETO, DIÂMETRO 600 MM (ALTURA MÁXIMA DE 1.00 M) | m | 18.89
81724 | ACRÉSCIMO DE CHAMINÉ EM ANÉIS DE CONCRETO, DIÂMETRO 800 MM (ALTURA MÁXIMA DE 1.00 M) | m | 4
82100 | DISPOSITIVO ESPECIAIS E ESTRUTURAS ACESSÓRIAS
82103 | ASSENTAMENTO DE TUBO DE QUEDA | m | 30
| EXECUÇÃO DE LAJE E ASSENTAMENTO DE T-5 PARA TERMINAL DE LIMPEZA | un | 26
90000 | ASSENTAMENTO
90500 | ASSENTAMENTO DE TUBOS E CONEXÕES EM PVC, RPVC, PVC DEFºFº, PRFV, JUNTA ELÁSTICA
90504 | ASSENTAMENTO DE TUBOS E CONEXÕES EM PVC, RPVC, PVC DEFºFº, PRFV, J.E., DN 150 MM | m | 6764.35
90505 | ASSENTAMENTO DE TUBOS E CONEXÕES EM PVC, RPVC, PVC DEFºFº, PRFV, J.E., DN 200 MM | m | 420
90506 | ASSENTAMENTO DE TUBOS E CONEXÕES EM PVC, RPVC, PVC DEFºFº, PRFV, J.E., DN 250 MM | m | 486
90507 | ASSENTAMENTO DE TUBOS E CONEXÕES EM PVC, RPVC, PVC DEFºFº, PRFV, J.E., DN 300 MM | m | 384
91200 | ASSENTAMENTO DE TUBOS EM CONCRETO, JUNTA ARGAMASSADA
91201 | ASSENTAMENTO DE TUBOS EM CONCRETO, J.AR., DN 200 MM | m | 13
91202 | ASSENTAMENTO DE TUBOS EM CONCRETO, J.AR., DN 300 MM | m | 66
91203 | ASSENTAMENTO DE TUBOS EM CONCRETO, J.AR., DN 400 MM | m | 31
91204 | ASSENTAMENTO DE TUBOS EM CONCRETO, J.AR., DN 500 MM | m | 9
91205 | ASSENTAMENTO DE TUBOS EM CONCRETO, J.AR., DN 600 MM | m | 7
91207 | ASSENTAMENTO DE TUBOS EM CONCRETO, J.AR., DN 800 MM | m | 3
91209 | ASSENTAMENTO DE TUBOS EM CONCRETO, J.AR., DN 1.000 MM | m | 3
100000 | PAVIMENTAÇÃO
100100 | REMOÇÃO DE PAVIMENTAÇÃO
100101 | REMOÇÃO DE PAVIMENTAÇÃO ASFALTICA | m² | 2737.45
100102 | REMOÇÃO DE PAVIMENTAÇÃO ASFALTICA COM BASE DE PEDRA IRREGULAR, PARALELEPÍPEDO, OU LAJOTA | m² | 2737.45
100103 | REMOÇÃO DE PAVIMENTAÇÃO EM PARALELEPIPEDO OU LAJOTA SEXTAVADA | m² | 2531.5
100112 | CORTE DE PAVIMENTAÇÃO ASFALTICA COM ESPESSURA ATÉ 0,10M | m | 9024
100200 | REPOSIÇÃO DE PAVIMENTAÇÃO
100203 | REPOSIÇÃO DE PAVIMENTAÇÃO EM LAJOTA SEXTAVADA | m² | 2497.61
100204 | FORNECIMENTO DE LAJOTA SEXTAVADA | m² | 253
100300 | EXECUÇÃO DE PAVIMENTAÇÃO ASFALTICA
100310 | TRANSPORTE DE BICA CORRIDA | m³xKm | 24842.85
100315 | ENSAIO DE MASSA ESPECIFICA - IN SITU - MÉTODO FRASCO DE AREIA | un | 42
100316 | EXECUÇÃO DE SUB-BASE/REFORÇO DE SUBLEITO EM BICA CORRIDA, COM CONTROLE DO G.C.=100%, SEM TRANSPORTE | m³ | 1478.98
100400 | REGULARIZAÇÃO E REVESTIMENTO
100406 | REVESTIMENTO COM BICA CORRIDA, SEM TRANSPORTE | m³ | 177.21
100407 | REVESTIMENTO COM BICA CORRIDA REAPROVEITADA | m³ | 75.95
120000 | FECHAMENTO
120100 | ALVENARIA
120107 | ALVENARIA DE BLOCO DE CONCRETO E=0,15 M | m² | 24
190400 | SERVIÇOS DE MANUTENÇÃO EM REDES E COLETORES PREDIAIS DE ESGOTO
| LOCALIZAÇÃO E NIVELAMENTO DE POÇO DE VISITA (EXCLUSO REPAVIMENTAÇÃO) | un | 12
190439 | DESOBSTRUÇÃO E LIMPEZA DE REDE DE ESGOTO COM CAMINHÃO HIDROVÁCUO | m | 2796
190440 | DESOBSTRUÇÃO MANUAL DE REDE DE ESGOTO | un | 12
190464 | REPARO DE POÇO DE VISITA | un | 6
190467 | SUBSTITUIÇÃO DE LAJE POÇO DE VISITA 120X120x17 CM | un | 6
| 5.3 - ELEVATÓRIA A5 |  |  | SUBTOTAL:
20000 | SERVIÇOS TÉCNICOS
20300 | LOCAÇÃO
20303 | LOCAÇÃO E NIVELAMENTO DE OBRAS LOCALIZADAS ATÉ 1 HA | m² | 36
20400 | CADASTRO
20405 | CADASTRO DE OBRAS LOCALIZADAS | pr | 2
30000 | SERVIÇOS PRELIMINARES
30200 | TRÂNSITO E SEGURANÇA
30202 | TAPUME VEDAÇÃO EM CHAPA COMPENSADA | m² | 136.5
40000 | MOVIMENTO DE TERRA
40200 | ESCAVAÇÃO MANUAL DE ÁREAS, VALAS, POÇOS E CAVAS
40202 | ESCAVAÇÃO MANUAL DE ÁREAS, VALAS, POÇOS E CAVAS EM SOLO NÃO ROCHOSO, COM PROFUND. DE 0,00 A 2,00 M | m³ | 3.69
40204 | ESCAVAÇÃO MANUAL DE AREAS, VALAS, POÇOS E CAVAS EM SOLO NÃO ROCHOSO, COM PROFUND. DE 0,00 A 6,00 M | m³ | 7.37
40300 | ESCAVAÇÃO MECANIZADA DE VALAS, POÇOS E CAVAS
40302 | ESCAVAÇÃO MECANIZADA DE VALAS, POÇOS E CAVAS EM SOLO NÃO ROCHOSO, COM PROFUND. DE 0,00 A 2,00 M | m³ | 33.25
40304 | ESCAVAÇÃO MECANIZADA DE VALAS, POÇOS E CAVAS EM SOLO NÃO ROCHOSO, COM PROFUND. DE 0,00 A 6,00 M | m³ | 66.31
40400 | ESCAVAÇÃO DE ROCHA EM VALAS, POÇOS E CAVAS
40402 | ESCAVAÇÃO DE ROCHA COMPACTA A FRIO, EM VALAS, POÇOS E CAVAS | m³ | 132.64
40403 | ESCAVAÇÃO EM ROCHA BRANDA A FRIO, EM VALAS, POÇOS E CAVAS | m³ | 88.43
40400 | ESCAVAÇÃO DE ROCHA EM VALAS, POÇOS E CAVAS
40600 | ATERRO/REATERRO DE VALAS, POÇOS E CAVAS
40601 | ATERRO/REATERRO DE VALAS, POÇOS E CAVAS COMPACTADO MANUALMENTE | m³ | 4.42
40602 | ATERRO/REATERRO DE VALAS, POÇOS E CAVAS COMPACTADO MECANICAMENTE, SEM CONTROLE DO G.C. | m³ | 39.79
40607 | ATERRO/REATERRO DE VALAS, POÇOS E CAVAS, COM FORN. DE AREIA/PÓ DE PEDRA, G.C.>=100%, SEM TRANSPORTE | m³ | 175.86
40800 | CARGA, TRANSPORTE E DESCARGA
40801 | CARGA E DESCARGA - SOLO | m³ | 29.47
40802 | CARGA E DESCARGA - ROCHA | m³ | 221.07
40804 | TRANSPORTE DE MATERIAL ESCAVADO - SOLO | m³xKm | 442.05
40805 | TRANSPORTE DE MATERIAL ESCAVADO - ROCHA | m³xKm | 3316.05
50000 | ESCORAMENTO
50200 | ESCORAMENTO METÁLICO EM VALAS, CAVAS E POÇOS
50201 | ESTACA PRANCHA | m² | 9.44
50400 | ESCORAMENTO METÁLICO MADEIRA EM CAVAS E POÇOS
50402 | ESCORAMENTO METÁLICO MADEIRA EM CAVAS E POÇOS, COM 02 QUADRO DE LONGARINAS | m² | 242.93
60000 | ESGOTAMENTO E DRENAGEM
60100 | ESGOTAMENTO COM BOMBA
60102 | CONJUNTO MOTO-BOMBA | h | 480
60200 | REBAIXAMENTO DE LENÇOL FREÁTICO
60201 | MOBILIZAÇÃO, DESMOBILIZAÇÃO E TRANSPORTE DE EQUIPAMENTOS | un | 1
60202 | OPERAÇÃO DO SISTEMA DE REBAIXAMENTO | cjdia | 60
60205 | PONTEIRA FILTRANTE | un | 54
80000 | FUNDAÇÕES E ESTRUTURAS
80400 | LASTRO
80402 | LASTRO DE PEDRA BRITADA | m³ | 1.51
80600 | FORMAS
80602 | FORMA PLANA, EM CHAPA COMPENSADA RESINADA, ESTRUTURAL | m² | 21.81
80604 | FORMA CURVA, EM CHAPA COMPENSADA RESINADA, ESTRUTURAL | m² | 11.4
80700 | CIMBRAMENTOS
80701 | CIMBRAMENTO DE MADEIRA | m³ | 50.41
80800 | ARMADURAS
80802 | AÇO CA-50 | kg | 451.72
80803 | AÇO CA-60 | kg | 24.6
80804 | TELA DE ACO CA-60 | kg | 9.33
80900 | CONCRETO NÃO ESTRUTURAL
80901 | CONCRETO NÃO ESTRUTURAL, CONSUMO MÍNIMO DE 150 KG DE CIMENTO/M3 | m³ | 1.36
81000 | CONCRETO ESTRUTURAL
81004 | CONCRETO ESTRUTURAL, FCK = 25,0 MPA | m³ | 0.3
81009 | CONCRETO ESTRUTURAL, FCK = 40,0 MPA | m³ | 9.99
81500 | SERVIÇOS COMPLEMENTARES AS OBRAS DE CONCRETO
81503 | BOMBEAMENTO DE CONCRETO | m³ | 9.99
82100 | DISPOSITIVO ESPECIAIS E ESTRUTURAS ACESSÓRIAS
| ASSENTAMENTO DE TAMPÃO DE FERRO FUNDIDO 700 MM | un | 3
82113 | ASSENTAMENTO DE CAIXA FOFO PARA REGISTRO T- 5 | un | 5
82114 | ASSENTAMENTO DE TAMPÃO DE FERRO FUNDIDO 800MM | un | 2
100000 | PAVIMENTAÇÃO
100200 | REPOSIÇÃO DE PAVIMENTAÇÃO
100203 | REPOSIÇÃO DE PAVIMENTAÇÃO EM LAJOTA SEXTAVADA | m² | 170
100204 | FORNECIMENTO DE LAJOTA SEXTAVADA | m² | 170
100212 | REPOSIÇÃO DE MEIO-FIO | m | 60
100213 | FORNECIMENTO DE MEIO-FIO | m | 60
120000 | FECHAMENTO
120500 | DISPOSITIVO DE PROTEÇÃO E ACESSO
120509 | ESCADA TIPO MARINHEIRO PULTRUDADO | m | 1.4
130000 | REVESTIMENTO E TRATAMENTO DE SUPERFÍCIE
130200 | IMPERMEABILIZAÇÃO / PROTEÇÃO
130204 | IMPERMEABILIZAÇÃO COM ARGAMASSA DE CIMENTO E AREIA, TRAÇO 1:3, ADITIVADA | m² | 126.12
130219 | IMPERMEABILIZANTE BI-COMPONENTE A BASE DE RESINA EPÓXI, ALCATRÃO DE HULHA, ADITIVOS E FILER MINERAL | m² | 116.9
140000 | INSTALAÇÕES PREDIAIS
140300 | INSTALAÇÕES DE TUBULAÇÕES E CONEXÕES DE ESGOTO EM PVC RÍGIDO
140304 | TUBULAÇÕES DE ESGOTO EM PVC RÍGIDO, DIAM. 100 MM | m | 2
| TUBULAÇÕES DE ESGOTO EM PVC RÍGIDO, DIAM. 150 MM | m | 1
141700 | INSTALAÇÕES PREDIAIS
141705 | INSTALAÇÕES ELÉTRICAS PREDIAIS INTERNA E EXTERNA | Gb | 1
150000 | INSTALAÇÕES DE PRODUÇÃO
150100 | MONTAGEM ELETRO-MECÂNICA
150101 | MONTAGEM ELETRO-MECÂNICA DE CONJUNTO MOTO BOMBA DE 01 A 15 CV | un | 3
151000 | MONTAGEM DE TUBOS E CONEXÕES
151001 | MONTAGEM DE TUBOS E CONEXÕES EM FERRO FUNDIDO | kg | 1824.1
151300 | INSTALAÇÃO DE SISTEMA DE GRADEAMENTO
151301 | INSTALAÇÃO DE SISTEMA DE GRADEAMENTO COM GRADE DE LIMPEZA MANUAL | un | 1
152100 | MONTAGEM DE COMPORTA EM AÇO INOX
152104 | MONTAGEM DE COMPORTA EM AÇO INOX, DN 300 MM | un | 3
160000 | URBANIZAÇÃO
160100 | PORTÃO
| PORTÃO DE ABRIR COM 2 FOLHAS, EM ESTRUTURA TUBULAR QUADRADA E CHAPA GALVANIZADA, PINTADO DE BRANCO, PARA VEÍCULOS | m² | 13.6
160300 | ALAMBRADO
160303 | ALAMBRADO COM VIGUETA DE CONCRETO, TELA GALVANIZADA DE MOURÕES DE CONCRETO | m | 58
160400 | PAISAGISMO
160401 | PLANTIO DE GRAMA EM PLACAS OU LEIVAS | m² | 60
160403 | PLANTIO DE ÁRVORES | un | 7
170000 | SERVIÇOS DIVERSOS
170400 | POÇOS EM ANÉIS DE CONCRETO
170404 | ACRÉSCIMO DE POÇOS EM ANÉIS DE CONCRETO DN 1.200 MM | m | 4.3
170408 | ACRÉSCIMO DE POÇOS EM ANÉIS DE CONCRETO DN 2.000 MM | m | 9.6
POÇOS EM ADUELA DE CONCRETO
| POÇOS EM ADUELA DE CONCRETO 2.500 MM X 3.000 MM | m | 2
| 5.4 - EMISSÁRIO A5 |  |  | SUBTOTAL:
20000 | SERVIÇOS TÉCNICOS
20200 | VERIFICAÇÃO DE INTERFERENCIAS
20201 | PESQUISA DE INTERFERÊNCIAS | m³ | 1
20300 | LOCAÇÃO
20302 | LOCAÇÃO E NIVELAMENTO DE REDES DE ESGOTO/ EMISSÁRIO/DRENAGEM | m | 231
20400 | CADASTRO
20403 | CADASTRO DE REDE DE ESGOTO/EMISSÁRIO/DRENAGEM | m | 231
30000 | SERVIÇOS PRELIMINARES
30200 | TRÂNSITO E SEGURANÇA
30201 | TAPUME MÓVEL DE PROTEÇÃO EM CHAPAS COMPENSADAS | m | 58
30203 | PASSADIÇOS COM PRANCHAS DE MADEIRA, PARA PEDESTRES | m² | 2
30204 | PASSADIÇOS COM PRANCHAS DE MADEIRA, PARA VEÍCULOS | m² | 2
30206 | SINALIZAÇÃO DE TRÂNSITO NOTURNA | m | 5
30207 | SINALIZAÇÃO DE TRÂNSITO, COM PLACAS | m² | 5
30208 | FITA PLÁSTICA | m | 23
30209 | CERCA COM TELA TAPUME | m | 116
40000 | MOVIMENTO DE TERRA
40200 | ESCAVAÇÃO MANUAL DE ÁREAS, VALAS, POÇOS E CAVAS
40201 | ESCAVAÇÃO MANUAL DE ÁREAS, VALAS, POÇOS E CAVAS EM SOLO NÃO ROCHOSO, COM PROFUND. ATÉ 1,25 M | m³ | 4.71
40202 | ESCAVAÇÃO MANUAL DE ÁREAS, VALAS, POÇOS E CAVAS EM SOLO NÃO ROCHOSO, COM PROFUND. DE 0,00 A 2,00 M | m³ | 17.19
40300 | ESCAVAÇÃO MECANIZADA DE VALAS, POÇOS E CAVAS
40301 | ESCAVAÇÃO MECANIZADA DE VALAS, POÇOS E CAVAS EM SOLO NÃO ROCHOSO, COM PROFUND DE ATÉ 1,25 M | m³ | 42.35
40302 | ESCAVAÇÃO MECANIZADA DE VALAS, POÇOS E CAVAS EM SOLO NÃO ROCHOSO, COM PROFUND. DE 0,00 A 2,00 M | m³ | 154.74
40400 | ESCAVAÇÃO DE ROCHA EM VALAS, POÇOS E CAVAS
40401 | ESCAVAÇÃO DE ROCHA COMPACTA A FOGO, EM VALAS, POÇOS E CAVAS | m³ | 5.18
40402 | ESCAVAÇÃO DE ROCHA COMPACTA A FRIO, EM VALAS, POÇOS E CAVAS | m³ | 3.88
40403 | ESCAVAÇÃO EM ROCHA BRANDA A FRIO, EM VALAS, POÇOS E CAVAS | m³ | 3.88
40600 | ATERRO/REATERRO DE VALAS, POÇOS E CAVAS
40601 | ATERRO/REATERRO DE VALAS, POÇOS E CAVAS COMPACTADO MANUALMENTE | m³ | 8.76
40602 | ATERRO/REATERRO DE VALAS, POÇOS E CAVAS COMPACTADO MECANICAMENTE, SEM CONTROLE DO G.C. | m³ | 78.84
40607 | ATERRO/REATERRO DE VALAS, POÇOS E CAVAS, COM FORN. DE AREIA/PÓ DE PEDRA, G.C.>=100%, SEM TRANSPORTE | m³ | 139.72
40608 | TRANSPORTE DE AREIA / PÓ DE PEDRA PARA ATERRO | m³xKm | 2095.8
40800 | CARGA, TRANSPORTE E DESCARGA
40801 | CARGA E DESCARGA - SOLO | m³ | 131.39
40802 | CARGA E DESCARGA - ROCHA | m³ | 12.94
40803 | CARGA E DESCARGA - ENTULHO | m³ | 63.43
40804 | TRANSPORTE DE MATERIAL ESCAVADO - SOLO | m³xKm | 656.95
40805 | TRANSPORTE DE MATERIAL ESCAVADO - ROCHA | m³xKm | 64.7
40806 | TRANSPORTE DE MATERIAL - ENTULHO | m³xKm | 317.15
40900 | PROTEÇÃO PARA DESMONTE COM USO DE EXPLOSIVO
40904 | PROTEÇÃO PARA DESMONTE COM USO DE EXPLOSIVO COM TERRA | m³ | 15.54
50000 | ESCORAMENTO
50100 | ESCORAMENTO DE MADEIRA EM VALAS E CAVAS
50101 | PONTALETEAMENTO | m² | 621.96
50600 | ESCORAMENTO BLINDADO EM VALAS
50602 | ESCORAMENTO COM BLINDADO LEVE | m² | 40.7
60000 | ESGOTAMENTO E DRENAGEM
60100 | ESGOTAMENTO COM BOMBA
60102 | CONJUNTO MOTO-BOMBA | h | 16
60200 | REBAIXAMENTO DE LENÇOL FREÁTICO
60201 | MOBILIZAÇÃO, DESMOBILIZAÇÃO E TRANSPORTE DE EQUIPAMENTOS | un | 1
60202 | OPERAÇÃO DO SISTEMA DE REBAIXAMENTO | cjdia | 10
60205 | PONTEIRA FILTRANTE | un | 24
90000 | ASSENTAMENTO
90600 | ASSENTAMENTO DE TUBOS E CONEXÕES EM PEAD ATÉ DIÂMENTRO 280MM
90608 | ASSENTAMENTO DE TUBOS E CONEXÕES EM PEAD, DE 160 MM | m | 231
91200 | ASSENTAMENTO DE TUBOS EM CONCRETO, JUNTA ARGAMASSADA
91202 | ASSENTAMENTO DE TUBOS EM CONCRETO, J.AR., DN 300 MM | m | 2
91203 | ASSENTAMENTO DE TUBOS EM CONCRETO, J.AR., DN 400 MM | m | 1
100000 | PAVIMENTAÇÃO
100100 | REMOÇÃO DE PAVIMENTAÇÃO
100101 | REMOÇÃO DE PAVIMENTAÇÃO ASFALTICA | m² | 126.56
100102 | REMOÇÃO DE PAVIMENTAÇÃO ASFALTICA COM BASE DE PEDRA IRREGULAR, PARALELEPÍPEDO, OU LAJOTA | m² | 126.56
100112 | CORTE DE PAVIMENTAÇÃO ASFALTICA COM ESPESSURA ATÉ 0,10M | m | 460.22
100300 | EXECUÇÃO DE PAVIMENTAÇÃO ASFALTICA
100310 | TRANSPORTE DE BICA CORRIDA | m³xKm | 2277.9
100315 | ENSAIO DE MASSA ESPECIFICA - IN SITU - MÉTODO FRASCO DE AREIA | un | 3
100316 | EXECUÇÃO DE SUB-BASE/REFORÇO DE SUBLEITO EM BICA CORRIDA, COM CONTROLE DO G.C.=100%, SEM TRANSPORTE | m³ | 101.24
100400 | REGULARIZAÇÃO E REVESTIMENTO
100407 | REVESTIMENTO COM BICA CORRIDA REAPROVEITADA | m³ | 50.62
120000 | FECHAMENTO
120100 | ALVENARIA
120107 | ALVENARIA DE BLOCO DE CONCRETO E=0,15 M | m² | 1
| 6 - BACIA B1A |  |  | TOTAL:
| 6.1 - LIGAÇÕES DOMICILIARES B1A |  |  | SUBTOTAL:
30000 | SERVIÇOS PRELIMINARES
30500 | DEMOLIÇÕES E CORTES
30515 | CORTE DE CONCRETO COM ESPESSURA ATÉ 0,15M | m | 329.7
40000 | MOVIMENTO DE TERRA
40600 | ATERRO/REATERRO DE VALAS, POÇOS E CAVAS
40607 | ATERRO/REATERRO DE VALAS, POÇOS E CAVAS, COM FORN. DE AREIA/PÓ DE PEDRA, G.C.>=100%, SEM TRANSPORTE | m³ | 570.23
40608 | TRANSPORTE DE AREIA / PÓ DE PEDRA PARA ATERRO | m³xKm | 8553.45
40800 | CARGA, TRANSPORTE E DESCARGA
40803 | CARGA E DESCARGA - ENTULHO | m³ | 380.4
40806 | TRANSPORTE DE MATERIAL - ENTULHO | m³xKm | 1902
80000 | FUNDAÇÕES E ESTRUTURAS
82100 | DISPOSITIVO ESPECIAIS E ESTRUTURAS ACESSÓRIAS
82104 | ASSENTAMENTO DE TAMPÃO DE FERRO FUNDIDO 400 MM | un | 624
82105 | ASSENTAMENTO DE TAMPÃO DE FERRO FUNDIDO 600 MM | un | 4
100000 | PAVIMENTAÇÃO
100100 | REMOÇÃO DE PAVIMENTAÇÃO
100101 | REMOÇÃO DE PAVIMENTAÇÃO ASFALTICA | m² | 706.02
100102 | REMOÇÃO DE PAVIMENTAÇÃO ASFALTICA COM BASE DE PEDRA IRREGULAR, PARALELEPÍPEDO, OU LAJOTA | m² | 706.02
100103 | REMOÇÃO DE PAVIMENTAÇÃO EM PARALELEPIPEDO OU LAJOTA SEXTAVADA | m² | 97.64
100107 | REMOÇÃO DE PASSEIO EM LADRILHO HIDRAULICO OU CERÂMICO | m² | 61.27
100108 | REMOÇÃO DE PASSEIO CIMENTADO | m² | 107.2
100109 | REMOÇÃO DE MEIO-FIO | m | 628
100112 | CORTE DE PAVIMENTAÇÃO ASFALTICA COM ESPESSURA ATÉ 0,10M | m | 3765.43
100113 | REMOÇÃO DE PAVIMENTAÇÃO EM BLOCO DE CONCRETO INTERTRAVADO TIPO PAVER | m² | 137.84
100200 | REPOSIÇÃO DE PAVIMENTAÇÃO
100201 | REPOSIÇÃO DE PAVIMENTAÇÃO EM PARALELEPIPEDO OU PEDRA IRREGULAR | m² | 47.57
100202 | FORNECIMENTO DE PARALELEPIPEDO | m² | 5
100203 | REPOSIÇÃO DE PAVIMENTAÇÃO EM LAJOTA SEXTAVADA | m² | 50.07
100204 | FORNECIMENTO DE LAJOTA SEXTAVADA | m² | 5
100209 | REPOSIÇÃO DE PASSEIO EM LADRILHO HIDRAULICO OU CERÂMICO | m² | 44.74
100210 | FORNECIMENTO DE LADRILHO HIDRAULICO OU CERÂMICO | m² | 61
100211 | REPOSIÇÃO DE PASSEIO CIMENTADO | m² | 78.58
100212 | REPOSIÇÃO DE MEIO-FIO | m | 628
100213 | FORNECIMENTO DE MEIO-FIO | m | 63
100216 | REPOSIÇÃO DE PAVIMENTAÇÃO EM BLOCO DE CONCRETO INTERTRAVADO TIPO PAVER | m² | 37.09
100217 | FORNECIMENTO DE BLOCO DE CONCRETO INTERTRAVADO TIPO PAVER | m² | 14
100300 | EXECUÇÃO DE PAVIMENTAÇÃO ASFALTICA
100310 | TRANSPORTE DE BICA CORRIDA | m³xKm | 5257.95
100315 | ENSAIO DE MASSA ESPECIFICA - IN SITU - MÉTODO FRASCO DE AREIA | un | 21
100316 | EXECUÇÃO DE SUB-BASE/REFORÇO DE SUBLEITO EM BICA CORRIDA, COM CONTROLE DO G.C.=100%, SEM TRANSPORTE | m³ | 338.89
100400 | REGULARIZAÇÃO E REVESTIMENTO
100406 | REVESTIMENTO COM BICA CORRIDA, SEM TRANSPORTE | m³ | 11.64
100407 | REVESTIMENTO COM BICA CORRIDA REAPROVEITADA | m³ | 169.44
110000 | LIGAÇÕES PREDIAIS
110200 | LIGAÇÕES PREDIAIS DE ESGOTO EM REDE A SER IMPLANTADA
110201 | CONEXÃO DO RAMAL A REDE DE ESGOTO, EM PVC, DIAM. 100 MM | un | 624
110202 | CONEXÃO DO RAMAL A REDE DE ESGOTO, EM PVC, DIAM. 150MM | un | 4
110205 | RAMAL PREDIAL DE ESGOTO EM PVC, DN 100 MM | m | 283.06
110209 | CAIXA DE INSPEÇÃO EM ANÉIS DE CONCRETO PRÉ-MOLDADO DN 400 MM, PROFUNDIDADE ATÉ 1,00 M | un | 624
110210 | CAIXA DE INSPEÇÃO EM ANÉIS DE CONCRETO PRÉ-MOLDADO DN 600 MM, PROFUNDIDADE ATÉ 1,00 M | un | 4
110211 | ACRÉSCIMO DE ANÉIS DE CONCRETO, PARA CAIXA DE INSPEÇÃO, DN 400 MM, PROFUNDIDADES ACIMA DE 1,00 M | m | 47
110212 | ACRÉSCIMO DE ANÉIS DE CONCRETO, PARA CAIXA DE INSPEÇÃO, DN 600 MM, PROFUNDIDADES ACIMA DE 1,00 M | m | 1
110215 | COROAMENTO DE TAMPA EM LIGAÇÃO DOMICILIAR EM PASSEIO | un | 25
110216 | RAMAL PREDIAL DE ESGOTO EM PVC, DN 100 MM, SEM REATERRO | m | 2476.77
110217 | RAMAL PREDIAL DE ESGOTO EM PVC, DN 150 MM, SEM REATERRO | m | 17.69
190400 | SERVIÇOS DE MANUTENÇÃO EM REDES E COLETORES PREDIAIS DE ESGOTO
190459 | LIMPEZA DE CAIXA DE INSPEÇÃO | un | 474
190461 | LOCALIZAÇÃO DE CAIXA DE INSPEÇÃO | un | 474
| 6.2 - REDE COLETORA B1A |  |  | SUBTOTAL:
20000 | SERVIÇOS TÉCNICOS
20200 | VERIFICAÇÃO DE INTERFERENCIAS
20201 | PESQUISA DE INTERFERÊNCIAS | m³ | 47
20300 | LOCAÇÃO
20302 | LOCAÇÃO E NIVELAMENTO DE REDES DE ESGOTO/ EMISSÁRIO/DRENAGEM | m | 11628
20400 | CADASTRO
20403 | CADASTRO DE REDE DE ESGOTO/EMISSÁRIO/DRENAGEM | m | 11628
30000 | SERVIÇOS PRELIMINARES
30200 | TRÂNSITO E SEGURANÇA
30201 | TAPUME MÓVEL DE PROTEÇÃO EM CHAPAS COMPENSADAS | m | 2907
30203 | PASSADIÇOS COM PRANCHAS DE MADEIRA, PARA PEDESTRES | m² | 116
30204 | PASSADIÇOS COM PRANCHAS DE MADEIRA, PARA VEÍCULOS | m² | 116
30206 | SINALIZAÇÃO DE TRÂNSITO NOTURNA | m | 233
30207 | SINALIZAÇÃO DE TRÂNSITO, COM PLACAS | m² | 233
30208 | FITA PLÁSTICA | m | 1163
30209 | CERCA COM TELA TAPUME | m | 5814
40000 | MOVIMENTO DE TERRA
40200 | ESCAVAÇÃO MANUAL DE ÁREAS, VALAS, POÇOS E CAVAS
40201 | ESCAVAÇÃO MANUAL DE ÁREAS, VALAS, POÇOS E CAVAS EM SOLO NÃO ROCHOSO, COM PROFUND. ATÉ 1,25 M | m³ | 637.84
40202 | ESCAVAÇÃO MANUAL DE ÁREAS, VALAS, POÇOS E CAVAS EM SOLO NÃO ROCHOSO, COM PROFUND. DE 0,00 A 2,00 M | m³ | 60.75
40203 | ESCAVAÇÃO MANUAL DE ÁREAS, VALAS, POÇOS E CAVAS EM SOLO NÃO ROCHOSO, COM PROFUND. DE 0,00 A 4,00 M | m³ | 211.07
40204 | ESCAVAÇÃO MANUAL DE AREAS, VALAS, POÇOS E CAVAS EM SOLO NÃO ROCHOSO, COM PROFUND. DE 0,00 A 6,00 M | m³ | 43.71
40300 | ESCAVAÇÃO MECANIZADA DE VALAS, POÇOS E CAVAS
40301 | ESCAVAÇÃO MECANIZADA DE VALAS, POÇOS E CAVAS EM SOLO NÃO ROCHOSO, COM PROFUND DE ATÉ 1,25 M | m³ | 5740.58
40302 | ESCAVAÇÃO MECANIZADA DE VALAS, POÇOS E CAVAS EM SOLO NÃO ROCHOSO, COM PROFUND. DE 0,00 A 2,00 M | m³ | 546.73
40303 | ESCAVAÇÃO MECANIZADA DE VALAS, POÇOS E CAVAS EM SOLO NÃO ROCHOSO, COM PROFUND. DE 0,00 A 4,00 M | m³ | 1899.59
40304 | ESCAVAÇÃO MECANIZADA DE VALAS, POÇOS E CAVAS EM SOLO NÃO ROCHOSO, COM PROFUND. DE 0,00 A 6,00 M | m³ | 393.41
40400 | ESCAVAÇÃO DE ROCHA EM VALAS, POÇOS E CAVAS
40401 | ESCAVAÇÃO DE ROCHA COMPACTA A FOGO, EM VALAS, POÇOS E CAVAS | m³ | 960.55
40402 | ESCAVAÇÃO DE ROCHA COMPACTA A FRIO, EM VALAS, POÇOS E CAVAS | m³ | 840.48
40403 | ESCAVAÇÃO EM ROCHA BRANDA A FRIO, EM VALAS, POÇOS E CAVAS | m³ | 600.34
40600 | ATERRO/REATERRO DE VALAS, POÇOS E CAVAS
40601 | ATERRO/REATERRO DE VALAS, POÇOS E CAVAS COMPACTADO MANUALMENTE | m³ | 524.35
40602 | ATERRO/REATERRO DE VALAS, POÇOS E CAVAS COMPACTADO MECANICAMENTE, SEM CONTROLE DO G.C. | m³ | 4719.17
40607 | ATERRO/REATERRO DE VALAS, POÇOS E CAVAS, COM FORN. DE AREIA/PÓ DE PEDRA, G.C.>=100%, SEM TRANSPORTE | m³ | 3722.63
40608 | TRANSPORTE DE AREIA / PÓ DE PEDRA PARA ATERRO | m³xKm | 55839.45
40800 | CARGA, TRANSPORTE E DESCARGA
40801 | CARGA E DESCARGA - SOLO | m³ | 4290.15
40802 | CARGA E DESCARGA - ROCHA | m³ | 2401.37
40803 | CARGA E DESCARGA - ENTULHO | m³ | 2692.97
40804 | TRANSPORTE DE MATERIAL ESCAVADO - SOLO | m³xKm | 21450.75
40805 | TRANSPORTE DE MATERIAL ESCAVADO - ROCHA | m³xKm | 12006.85
40806 | TRANSPORTE DE MATERIAL - ENTULHO | m³xKm | 13464.85
40900 | PROTEÇÃO PARA DESMONTE COM USO DE EXPLOSIVO
40904 | PROTEÇÃO PARA DESMONTE COM USO DE EXPLOSIVO COM TERRA | m³ | 2881.65
50000 | ESCORAMENTO
50100 | ESCORAMENTO DE MADEIRA EM VALAS E CAVAS
50101 | PONTALETEAMENTO | m² | 3698.85
50200 | ESCORAMENTO METÁLICO EM VALAS, CAVAS E POÇOS
50201 | ESTACA PRANCHA | m² | 530.42
50202 | ESCORAMENTO CONTÍNUO C/ CHAPAS METÁLICAS GROSSAS | m² | 357.6
50300 | ESCORAMENTO MISTO EM VALAS - TIPO HAMBURGUES
50304 | ESCORAMENTO METÁLICO MADEIRA EM VALAS, COM 01 LINHA DE ESTRONCA DE MADEIRA, SEM LONGARINAS | m² | 1079.8
50600 | ESCORAMENTO BLINDADO EM VALAS
50601 | ESCORAMENTO COM BLINDADO PESADO | m² | 3218.44
50602 | ESCORAMENTO COM BLINDADO LEVE | m² | 3968.1
60000 | ESGOTAMENTO E DRENAGEM
60100 | ESGOTAMENTO COM BOMBA
60102 | CONJUNTO MOTO-BOMBA | h | 1302
80000 | FUNDAÇÕES E ESTRUTURAS
80600 | FORMAS
80601 | FORMA DE MADEIRA COMUM | m² | 144
80800 | ARMADURAS
80802 | AÇO CA-50 | kg | 960
80900 | CONCRETO NÃO ESTRUTURAL
80901 | CONCRETO NÃO ESTRUTURAL, CONSUMO MÍNIMO DE 150 KG DE CIMENTO/M3 | m³ | 12
81700 | POÇO DE VISITA EM ANEIS DE CONCRETO
81713 | POÇO DE VISITA (BASE FUNDO PRONTO), DN 800 MM ATÉ 1.00M - TIPO 2 | un | 143
81714 | POÇO DE VISITA (BASE EM TUBO), DN 1000 MM ATÉ 1.00M - TIPO 3 | un | 16
81715 | POÇO DE VISITA (BASE EM TUBO), DN 1200 MM ATÉ 1.50M - TIPO 4 | un | 2
81719 | ACRÉSCIMO DE CÂMARA (BALÃO) EM POÇO DE VISITA EM ANÉIS DE CONCRETO PB, DN 800 MM | m | 131.31
81720 | ACRÉSCIMO DE CÂMARA (BALÃO) EM POÇO DE VISITA EM ANÉIS DE CONCRETO PB, DN 1000 MM | m | 34.89
81721 | ACRÉSCIMO DE CÂMARA (BALÃO) EM POÇO DE VISITA EM ANÉIS DE CONCRETO PB, DN 1200 MM | m | 5.59
81723 | ACRÉSCIMO DE CHAMINÉ EM ANÉIS DE CONCRETO, DIÂMETRO 600 MM (ALTURA MÁXIMA DE 1.00 M) | m | 12.09
81724 | ACRÉSCIMO DE CHAMINÉ EM ANÉIS DE CONCRETO, DIÂMETRO 800 MM (ALTURA MÁXIMA DE 1.00 M) | m | 2
82100 | DISPOSITIVO ESPECIAIS E ESTRUTURAS ACESSÓRIAS
82103 | ASSENTAMENTO DE TUBO DE QUEDA | m | 42
| EXECUÇÃO DE LAJE E ASSENTAMENTO DE T-5 PARA TERMINAL DE LIMPEZA | un | 43
90000 | ASSENTAMENTO
90500 | ASSENTAMENTO DE TUBOS E CONEXÕES EM PVC, RPVC, PVC DEFºFº, PRFV, JUNTA ELÁSTICA
90504 | ASSENTAMENTO DE TUBOS E CONEXÕES EM PVC, RPVC, PVC DEFºFº, PRFV, J.E., DN 150 MM | m | 10847.65
90505 | ASSENTAMENTO DE TUBOS E CONEXÕES EM PVC, RPVC, PVC DEFºFº, PRFV, J.E., DN 200 MM | m | 72
90506 | ASSENTAMENTO DE TUBOS E CONEXÕES EM PVC, RPVC, PVC DEFºFº, PRFV, J.E., DN 250 MM | m | 408
90507 | ASSENTAMENTO DE TUBOS E CONEXÕES EM PVC, RPVC, PVC DEFºFº, PRFV, J.E., DN 300 MM | m | 324
91200 | ASSENTAMENTO DE TUBOS EM CONCRETO, JUNTA ARGAMASSADA
91201 | ASSENTAMENTO DE TUBOS EM CONCRETO, J.AR., DN 200 MM | m | 21
91202 | ASSENTAMENTO DE TUBOS EM CONCRETO, J.AR., DN 300 MM | m | 103
91203 | ASSENTAMENTO DE TUBOS EM CONCRETO, J.AR., DN 400 MM | m | 49
91204 | ASSENTAMENTO DE TUBOS EM CONCRETO, J.AR., DN 500 MM | m | 14
91205 | ASSENTAMENTO DE TUBOS EM CONCRETO, J.AR., DN 600 MM | m | 10
91207 | ASSENTAMENTO DE TUBOS EM CONCRETO, J.AR., DN 800 MM | m | 4
91209 | ASSENTAMENTO DE TUBOS EM CONCRETO, J.AR., DN 1.000 MM | m | 4
100000 | PAVIMENTAÇÃO
100100 | REMOÇÃO DE PAVIMENTAÇÃO
100101 | REMOÇÃO DE PAVIMENTAÇÃO ASFALTICA | m² | 5338.89
100102 | REMOÇÃO DE PAVIMENTAÇÃO ASFALTICA COM BASE DE PEDRA IRREGULAR, PARALELEPÍPEDO, OU LAJOTA | m² | 5338.89
100103 | REMOÇÃO DE PAVIMENTAÇÃO EM PARALELEPIPEDO OU LAJOTA SEXTAVADA | m² | 627
100112 | CORTE DE PAVIMENTAÇÃO ASFALTICA COM ESPESSURA ATÉ 0,10M | m | 18453.06
100200 | REPOSIÇÃO DE PAVIMENTAÇÃO
100201 | REPOSIÇÃO DE PAVIMENTAÇÃO EM PARALELEPIPEDO OU PEDRA IRREGULAR | m² | 311.36
100202 | FORNECIMENTO DE PARALELEPIPEDO | m² | 32
100203 | REPOSIÇÃO DE PAVIMENTAÇÃO EM LAJOTA SEXTAVADA | m² | 306.33
100204 | FORNECIMENTO DE LAJOTA SEXTAVADA | m² | 31
100300 | EXECUÇÃO DE PAVIMENTAÇÃO ASFALTICA
100310 | TRANSPORTE DE BICA CORRIDA | m³xKm | 42466.05
100315 | ENSAIO DE MASSA ESPECIFICA - IN SITU - MÉTODO FRASCO DE AREIA | un | 77
100316 | EXECUÇÃO DE SUB-BASE/REFORÇO DE SUBLEITO EM BICA CORRIDA, COM CONTROLE DO G.C.=100%, SEM TRANSPORTE | m³ | 2701.08
100400 | REGULARIZAÇÃO E REVESTIMENTO
100406 | REVESTIMENTO COM BICA CORRIDA, SEM TRANSPORTE | m³ | 129.99
100407 | REVESTIMENTO COM BICA CORRIDA REAPROVEITADA | m³ | 55.71
120000 | FECHAMENTO
120100 | ALVENARIA
120107 | ALVENARIA DE BLOCO DE CONCRETO E=0,15 M | m² | 35
190400 | SERVIÇOS DE MANUTENÇÃO EM REDES E COLETORES PREDIAIS DE ESGOTO
| LOCALIZAÇÃO E NIVELAMENTO DE POÇO DE VISITA (EXCLUSO REPAVIMENTAÇÃO) | un | 20
190439 | DESOBSTRUÇÃO E LIMPEZA DE REDE DE ESGOTO COM CAMINHÃO HIDROVÁCUO | m | 4758
190440 | DESOBSTRUÇÃO MANUAL DE REDE DE ESGOTO | un | 20
190464 | REPARO DE POÇO DE VISITA | un | 18
190467 | SUBSTITUIÇÃO DE LAJE POÇO DE VISITA 120X120x17 CM | un | 10
| 6.3 - ESTAÇÃO ELEVATÓRIA EE B1A |  |  | SUBTOTAL:
20000 | SERVIÇOS TÉCNICOS
20300 | LOCAÇÃO
20303 | LOCAÇÃO E NIVELAMENTO DE OBRAS LOCALIZADAS ATÉ 1 HA | m² | 36
20400 | CADASTRO
20405 | CADASTRO DE OBRAS LOCALIZADAS | pr | 2
30000 | SERVIÇOS PRELIMINARES
30200 | TRÂNSITO E SEGURANÇA
30202 | TAPUME VEDAÇÃO EM CHAPA COMPENSADA | m² | 41.8
40000 | MOVIMENTO DE TERRA
40200 | ESCAVAÇÃO MANUAL DE ÁREAS, VALAS, POÇOS E CAVAS
40202 | ESCAVAÇÃO MANUAL DE ÁREAS, VALAS, POÇOS E CAVAS EM SOLO NÃO ROCHOSO, COM PROFUND. DE 0,00 A 2,00 M | m³ | 5.13
40203 | ESCAVAÇÃO MANUAL DE ÁREAS, VALAS, POÇOS E CAVAS EM SOLO NÃO ROCHOSO, COM PROFUND. DE 0,00 A 4,00 M | m³ | 15.73
40300 | ESCAVAÇÃO MECANIZADA DE VALAS, POÇOS E CAVAS
40302 | ESCAVAÇÃO MECANIZADA DE VALAS, POÇOS E CAVAS EM SOLO NÃO ROCHOSO, COM PROFUND. DE 0,00 A 2,00 M | m³ | 46.17
40303 | ESCAVAÇÃO MECANIZADA DE VALAS, POÇOS E CAVAS EM SOLO NÃO ROCHOSO, COM PROFUND. DE 0,00 A 4,00 M | m³ | 141.53
40600 | ATERRO/REATERRO DE VALAS, POÇOS E CAVAS
40601 | ATERRO/REATERRO DE VALAS, POÇOS E CAVAS COMPACTADO MANUALMENTE | m³ | 10.43
40602 | ATERRO/REATERRO DE VALAS, POÇOS E CAVAS COMPACTADO MECANICAMENTE, SEM CONTROLE DO G.C. | m³ | 93.85
40607 | ATERRO/REATERRO DE VALAS, POÇOS E CAVAS, COM FORN. DE AREIA/PÓ DE PEDRA, G.C.>=100%, SEM TRANSPORTE | m³ | 50.59
40608 | TRANSPORTE DE AREIA / PÓ DE PEDRA PARA ATERRO | m³xKm | 758.85
40800 | CARGA, TRANSPORTE E DESCARGA
40801 | CARGA E DESCARGA - SOLO | m³ | 104.28
40804 | TRANSPORTE DE MATERIAL ESCAVADO - SOLO | m³xKm | 521.4
50000 | ESCORAMENTO
50200 | ESCORAMENTO METÁLICO EM VALAS, CAVAS E POÇOS
50201 | ESTACA PRANCHA | m² | 73.08
50202 | ESCORAMENTO CONTÍNUO C/ CHAPAS METÁLICAS GROSSAS | m² | 9
50400 | ESCORAMENTO METÁLICO MADEIRA EM CAVAS E POÇOS
50401 | ESCORAMENTO METÁLICO MADEIRA EM CAVAS E POÇOS, COM 01 QUADRO DE LONGARINA | m² | 23.5
60000 | ESGOTAMENTO E DRENAGEM
60100 | ESGOTAMENTO COM BOMBA
60102 | CONJUNTO MOTO-BOMBA | h | 53
80000 | FUNDAÇÕES E ESTRUTURAS
80400 | LASTRO
80402 | LASTRO DE PEDRA BRITADA | m³ | 1.36
80600 | FORMAS
80602 | FORMA PLANA, EM CHAPA COMPENSADA RESINADA, ESTRUTURAL | m² | 21.81
80604 | FORMA CURVA, EM CHAPA COMPENSADA RESINADA, ESTRUTURAL | m² | 11.4
80700 | CIMBRAMENTOS
80701 | CIMBRAMENTO DE MADEIRA | m³ | 11.25
80800 | ARMADURAS
80802 | AÇO CA-50 | kg | 447.23
80803 | AÇO CA-60 | kg | 24.6
81000 | CONCRETO ESTRUTURAL
81001 | CONCRETO ESTRUTURAL, FCK = 15,0 MPA | m³ | 1.36
81009 | CONCRETO ESTRUTURAL, FCK = 40,0 MPA | m³ | 9.97
82100 | DISPOSITIVO ESPECIAIS E ESTRUTURAS ACESSÓRIAS
82113 | ASSENTAMENTO DE CAIXA FOFO PARA REGISTRO T- 5 | un | 5
82114 | ASSENTAMENTO DE TAMPÃO DE FERRO FUNDIDO 800MM | un | 2
| CALHA PULTRUDADA SEMI-CIRCULAR DN 1500 CONFORME PROJETO | un | 1
| ASSENTAMENTO DE TAMPÃO DE FERRO FUNDIDO 700 MM | un | 2
90000 | ASSENTAMENTO
90500 | ASSENTAMENTO DE TUBOS E CONEXÕES EM PVC, RPVC, PVC DEFºFº, PRFV, JUNTA ELÁSTICA
90503 | ASSENTAMENTO DE TUBOS E CONEXÕES EM PVC, RPVC, PVC DEFºFº, PRFV, J.E., DN 100 MM | m | 2
90504 | ASSENTAMENTO DE TUBOS E CONEXÕES EM PVC, RPVC, PVC DEFºFº, PRFV, J.E., DN 150 MM | m | 12
100000 | PAVIMENTAÇÃO
100300 | EXECUÇÃO DE PAVIMENTAÇÃO ASFALTICA
100310 | TRANSPORTE DE BICA CORRIDA | m³xKm | 72.45
100400 | REGULARIZAÇÃO E REVESTIMENTO
100406 | REVESTIMENTO COM BICA CORRIDA, SEM TRANSPORTE | m³ | 4.83
130000 | REVESTIMENTO E TRATAMENTO DE SUPERFÍCIE
130200 | IMPERMEABILIZAÇÃO / PROTEÇÃO
130209 | IMPERMEABILIZAÇÃO BETUMINOSA | m² | 96.06
130219 | IMPERMEABILIZANTE BI-COMPONENTE A BASE DE RESINA EPÓXI, ALCATRÃO DE HULHA, ADITIVOS E FILER MINERAL | m² | 103.97
140000 | INSTALAÇÕES PREDIAIS
141700 | INSTALAÇÕES PREDIAIS
141705 | INSTALAÇÕES ELÉTRICAS PREDIAIS INTERNA E EXTERNA | Gb | 1
| ELEVAÇÃO CCM - RUA | un | 1
150000 | INSTALAÇÕES DE PRODUÇÃO
151000 | MONTAGEM DE TUBOS E CONEXÕES
151001 | MONTAGEM DE TUBOS E CONEXÕES EM FERRO FUNDIDO | kg | 1744.15
170000 | SERVIÇOS DIVERSOS
170400 | POÇOS EM ANÉIS DE CONCRETO
170404 | ACRÉSCIMO DE POÇOS EM ANÉIS DE CONCRETO DN 1.200 MM | m | 4.3
170408 | ACRÉSCIMO DE POÇOS EM ANÉIS DE CONCRETO DN 2.000 MM | m | 6.6
POÇOS EM ADUELA DE CONCRETO
| POÇOS EM ADUELA DE CONCRETO 2.500 MM X 2.500 MM | m | 1.5
| 6.4 - EMISSÁRIO EE B1A |  |  | SUBTOTAL:
20000 | SERVIÇOS TÉCNICOS
20200 | VERIFICAÇÃO DE INTERFERENCIAS
20201 | PESQUISA DE INTERFERÊNCIAS | m³ | 1
20300 | LOCAÇÃO
20302 | LOCAÇÃO E NIVELAMENTO DE REDES DE ESGOTO/ EMISSÁRIO/DRENAGEM | m | 183
20400 | CADASTRO
20403 | CADASTRO DE REDE DE ESGOTO/EMISSÁRIO/DRENAGEM | m | 183
30000 | SERVIÇOS PRELIMINARES
30200 | TRÂNSITO E SEGURANÇA
30201 | TAPUME MÓVEL DE PROTEÇÃO EM CHAPAS COMPENSADAS | m | 46
30203 | PASSADIÇOS COM PRANCHAS DE MADEIRA, PARA PEDESTRES | m² | 2
30204 | PASSADIÇOS COM PRANCHAS DE MADEIRA, PARA VEÍCULOS | m² | 2
30206 | SINALIZAÇÃO DE TRÂNSITO NOTURNA | m | 4
30207 | SINALIZAÇÃO DE TRÂNSITO, COM PLACAS | m² | 4
30208 | FITA PLÁSTICA | m | 18
30209 | CERCA COM TELA TAPUME | m | 92
40000 | MOVIMENTO DE TERRA
40200 | ESCAVAÇÃO MANUAL DE ÁREAS, VALAS, POÇOS E CAVAS
40201 | ESCAVAÇÃO MANUAL DE ÁREAS, VALAS, POÇOS E CAVAS EM SOLO NÃO ROCHOSO, COM PROFUND. ATÉ 1,25 M | m³ | 12.62
40300 | ESCAVAÇÃO MECANIZADA DE VALAS, POÇOS E CAVAS
40301 | ESCAVAÇÃO MECANIZADA DE VALAS, POÇOS E CAVAS EM SOLO NÃO ROCHOSO, COM PROFUND DE ATÉ 1,25 M | m³ | 113.54
40600 | ATERRO/REATERRO DE VALAS, POÇOS E CAVAS
40601 | ATERRO/REATERRO DE VALAS, POÇOS E CAVAS COMPACTADO MANUALMENTE | m³ | 8.84
40602 | ATERRO/REATERRO DE VALAS, POÇOS E CAVAS COMPACTADO MECANICAMENTE, SEM CONTROLE DO G.C. | m³ | 79.58
40607 | ATERRO/REATERRO DE VALAS, POÇOS E CAVAS, COM FORN. DE AREIA/PÓ DE PEDRA, G.C.>=100%, SEM TRANSPORTE | m³ | 73.21
40608 | TRANSPORTE DE AREIA / PÓ DE PEDRA PARA ATERRO | m³xKm | 1098.15
40800 | CARGA, TRANSPORTE E DESCARGA
40801 | CARGA E DESCARGA - SOLO | m³ | 72.34
40803 | CARGA E DESCARGA - ENTULHO | m³ | 12.48
40804 | TRANSPORTE DE MATERIAL ESCAVADO - SOLO | m³xKm | 361.7
40806 | TRANSPORTE DE MATERIAL - ENTULHO | m³xKm | 62.4
60000 | ESGOTAMENTO E DRENAGEM
60100 | ESGOTAMENTO COM BOMBA
60102 | CONJUNTO MOTO-BOMBA | h | 8
FUNDAÇÕES E ESTRUTURAS
FORMAS
80601 | FORMA DE MADEIRA COMUM | m² | 18
ARMADURAS
80802 | AÇO CA-50 | kg | 120
CONCRETO NÃO ESTRUTURAL
80901 | CONCRETO NÃO ESTRUTURAL, CONSUMO MÍNIMO DE 150 KG DE CIMENTO/M3 | m³ | 1.5
90000 | ASSENTAMENTO
90600 | ASSENTAMENTO DE TUBOS E CONEXÕES EM PEAD ATÉ DIÂMENTRO 280MM
90610 | ASSENTAMENTO DE TUBOS E CONEXÕES EM PEAD, DE 200 MM | m | 183
91200 | ASSENTAMENTO DE TUBOS EM CONCRETO, JUNTA ARGAMASSADA
91202 | ASSENTAMENTO DE TUBOS EM CONCRETO, J.AR., DN 300 MM | m | 2
91203 | ASSENTAMENTO DE TUBOS EM CONCRETO, J.AR., DN 400 MM | m | 1
100000 | PAVIMENTAÇÃO
100100 | REMOÇÃO DE PAVIMENTAÇÃO
100101 | REMOÇÃO DE PAVIMENTAÇÃO ASFALTICA | m² | 22.13
100102 | REMOÇÃO DE PAVIMENTAÇÃO ASFALTICA COM BASE DE PEDRA IRREGULAR, PARALELEPÍPEDO, OU LAJOTA | m² | 22.13
100112 | CORTE DE PAVIMENTAÇÃO ASFALTICA COM ESPESSURA ATÉ 0,10M | m | 80.44
100300 | EXECUÇÃO DE PAVIMENTAÇÃO ASFALTICA
100310 | TRANSPORTE DE BICA CORRIDA | m³xKm | 382.2
100315 | ENSAIO DE MASSA ESPECIFICA - IN SITU - MÉTODO FRASCO DE AREIA | un | 1
100316 | EXECUÇÃO DE SUB-BASE/REFORÇO DE SUBLEITO EM BICA CORRIDA, COM CONTROLE DO G.C.=100%, SEM TRANSPORTE | m³ | 11.26
100400 | REGULARIZAÇÃO E REVESTIMENTO
100406 | REVESTIMENTO COM BICA CORRIDA, SEM TRANSPORTE | m³ | 14.22
100407 | REVESTIMENTO COM BICA CORRIDA REAPROVEITADA | m³ | 8.85
120000 | FECHAMENTO
120100 | ALVENARIA
120107 | ALVENARIA DE BLOCO DE CONCRETO E=0,15 M | m² | 3
| 7 - BACIA B1B |  |  | TOTAL:
| 7.1 - LIGAÇÕES DOMICILIARES B1B |  |  | SUBTOTAL:
30000 | SERVIÇOS PRELIMINARES
30500 | DEMOLIÇÕES E CORTES
30515 | CORTE DE CONCRETO COM ESPESSURA ATÉ 0,15M | m | 134.4
40000 | MOVIMENTO DE TERRA
40600 | ATERRO/REATERRO DE VALAS, POÇOS E CAVAS
40607 | ATERRO/REATERRO DE VALAS, POÇOS E CAVAS, COM FORN. DE AREIA/PÓ DE PEDRA, G.C.>=100%, SEM TRANSPORTE | m³ | 250.6
40608 | TRANSPORTE DE AREIA / PÓ DE PEDRA PARA ATERRO | m³xKm | 3759
40800 | CARGA, TRANSPORTE E DESCARGA
40803 | CARGA E DESCARGA - ENTULHO | m³ | 167.37
40806 | TRANSPORTE DE MATERIAL - ENTULHO | m³xKm | 836.85
80000 | FUNDAÇÕES E ESTRUTURAS
82100 | DISPOSITIVO ESPECIAIS E ESTRUTURAS ACESSÓRIAS
82104 | ASSENTAMENTO DE TAMPÃO DE FERRO FUNDIDO 400 MM | un | 254
82105 | ASSENTAMENTO DE TAMPÃO DE FERRO FUNDIDO 600 MM | un | 2
100000 | PAVIMENTAÇÃO
100100 | REMOÇÃO DE PAVIMENTAÇÃO
100101 | REMOÇÃO DE PAVIMENTAÇÃO ASFALTICA | m² | 313.61
100102 | REMOÇÃO DE PAVIMENTAÇÃO ASFALTICA COM BASE DE PEDRA IRREGULAR, PARALELEPÍPEDO, OU LAJOTA | m² | 313.61
100103 | REMOÇÃO DE PAVIMENTAÇÃO EM PARALELEPIPEDO OU LAJOTA SEXTAVADA | m² | 109.76
100107 | REMOÇÃO DE PASSEIO EM LADRILHO HIDRAULICO OU CERÂMICO | m² | 21.6
100108 | REMOÇÃO DE PASSEIO CIMENTADO | m² | 37.8
100109 | REMOÇÃO DE MEIO-FIO | m | 256
100112 | CORTE DE PAVIMENTAÇÃO ASFALTICA COM ESPESSURA ATÉ 0,10M | m | 1672.58
100113 | REMOÇÃO DE PAVIMENTAÇÃO EM BLOCO DE CONCRETO INTERTRAVADO TIPO PAVER | m² | 48.61
100200 | REPOSIÇÃO DE PAVIMENTAÇÃO
100203 | REPOSIÇÃO DE PAVIMENTAÇÃO EM LAJOTA SEXTAVADA | m² | 109.76
100204 | FORNECIMENTO DE LAJOTA SEXTAVADA | m² | 11
100209 | REPOSIÇÃO DE PASSEIO EM LADRILHO HIDRAULICO OU CERÂMICO | m² | 14.97
100210 | FORNECIMENTO DE LADRILHO HIDRAULICO OU CERÂMICO | m² | 22
100211 | REPOSIÇÃO DE PASSEIO CIMENTADO | m² | 25.95
100212 | REPOSIÇÃO DE MEIO-FIO | m | 256
100213 | FORNECIMENTO DE MEIO-FIO | m | 26
100216 | REPOSIÇÃO DE PAVIMENTAÇÃO EM BLOCO DE CONCRETO INTERTRAVADO TIPO PAVER | m² | 15.1
100217 | FORNECIMENTO DE BLOCO DE CONCRETO INTERTRAVADO TIPO PAVER | m² | 5
100300 | EXECUÇÃO DE PAVIMENTAÇÃO ASFALTICA
100310 | TRANSPORTE DE BICA CORRIDA | m³xKm | 2452.2
100315 | ENSAIO DE MASSA ESPECIFICA - IN SITU - MÉTODO FRASCO DE AREIA | un | 4
100316 | EXECUÇÃO DE SUB-BASE/REFORÇO DE SUBLEITO EM BICA CORRIDA, COM CONTROLE DO G.C.=100%, SEM TRANSPORTE | m³ | 150.53
100400 | REGULARIZAÇÃO E REVESTIMENTO
100406 | REVESTIMENTO COM BICA CORRIDA, SEM TRANSPORTE | m³ | 12.95
110000 | LIGAÇÕES PREDIAIS
110200 | LIGAÇÕES PREDIAIS DE ESGOTO EM REDE A SER IMPLANTADA
110201 | CONEXÃO DO RAMAL A REDE DE ESGOTO, EM PVC, DIAM. 100 MM | un | 254
110202 | CONEXÃO DO RAMAL A REDE DE ESGOTO, EM PVC, DIAM. 150MM | un | 2
110205 | RAMAL PREDIAL DE ESGOTO EM PVC, DN 100 MM | m | 289.65
110209 | CAIXA DE INSPEÇÃO EM ANÉIS DE CONCRETO PRÉ-MOLDADO DN 400 MM, PROFUNDIDADE ATÉ 1,00 M | un | 254
110210 | CAIXA DE INSPEÇÃO EM ANÉIS DE CONCRETO PRÉ-MOLDADO DN 600 MM, PROFUNDIDADE ATÉ 1,00 M | un | 2
110211 | ACRÉSCIMO DE ANÉIS DE CONCRETO, PARA CAIXA DE INSPEÇÃO, DN 400 MM, PROFUNDIDADES ACIMA DE 1,00 M | m | 20
110212 | ACRÉSCIMO DE ANÉIS DE CONCRETO, PARA CAIXA DE INSPEÇÃO, DN 600 MM, PROFUNDIDADES ACIMA DE 1,00 M | m | 1
110215 | COROAMENTO DE TAMPA EM LIGAÇÃO DOMICILIAR EM PASSEIO | un | 21
110216 | RAMAL PREDIAL DE ESGOTO EM PVC, DN 100 MM, SEM REATERRO | m | 1024.14
110217 | RAMAL PREDIAL DE ESGOTO EM PVC, DN 150 MM, SEM REATERRO | m | 10.34
190400 | SERVIÇOS DE MANUTENÇÃO EM REDES E COLETORES PREDIAIS DE ESGOTO
190459 | LIMPEZA DE CAIXA DE INSPEÇÃO | un | 354
190461 | LOCALIZAÇÃO DE CAIXA DE INSPEÇÃO | un | 354
| 7.2 - REDE COLETORA B1B |  |  | SUBTOTAL:
20000 | SERVIÇOS TÉCNICOS
20200 | VERIFICAÇÃO DE INTERFERENCIAS
20201 | PESQUISA DE INTERFERÊNCIAS | m³ | 12
20300 | LOCAÇÃO
20302 | LOCAÇÃO E NIVELAMENTO DE REDES DE ESGOTO/ EMISSÁRIO/DRENAGEM | m | 3108
20400 | CADASTRO
20403 | CADASTRO DE REDE DE ESGOTO/EMISSÁRIO/DRENAGEM | m | 3108
30000 | SERVIÇOS PRELIMINARES
30200 | TRÂNSITO E SEGURANÇA
30201 | TAPUME MÓVEL DE PROTEÇÃO EM CHAPAS COMPENSADAS | m | 777
30203 | PASSADIÇOS COM PRANCHAS DE MADEIRA, PARA PEDESTRES | m² | 31
30204 | PASSADIÇOS COM PRANCHAS DE MADEIRA, PARA VEÍCULOS | m² | 31
30206 | SINALIZAÇÃO DE TRÂNSITO NOTURNA | m | 62
30207 | SINALIZAÇÃO DE TRÂNSITO, COM PLACAS | m² | 62
30208 | FITA PLÁSTICA | m | 311
30209 | CERCA COM TELA TAPUME | m | 1554
40000 | MOVIMENTO DE TERRA
40200 | ESCAVAÇÃO MANUAL DE ÁREAS, VALAS, POÇOS E CAVAS
40201 | ESCAVAÇÃO MANUAL DE ÁREAS, VALAS, POÇOS E CAVAS EM SOLO NÃO ROCHOSO, COM PROFUND. ATÉ 1,25 M | m³ | 139.05
40202 | ESCAVAÇÃO MANUAL DE ÁREAS, VALAS, POÇOS E CAVAS EM SOLO NÃO ROCHOSO, COM PROFUND. DE 0,00 A 2,00 M | m³ | 90.92
40203 | ESCAVAÇÃO MANUAL DE ÁREAS, VALAS, POÇOS E CAVAS EM SOLO NÃO ROCHOSO, COM PROFUND. DE 0,00 A 4,00 M | m³ | 58.36
40300 | ESCAVAÇÃO MECANIZADA DE VALAS, POÇOS E CAVAS
40301 | ESCAVAÇÃO MECANIZADA DE VALAS, POÇOS E CAVAS EM SOLO NÃO ROCHOSO, COM PROFUND DE ATÉ 1,25 M | m³ | 1251.41
40302 | ESCAVAÇÃO MECANIZADA DE VALAS, POÇOS E CAVAS EM SOLO NÃO ROCHOSO, COM PROFUND. DE 0,00 A 2,00 M | m³ | 818.24
40303 | ESCAVAÇÃO MECANIZADA DE VALAS, POÇOS E CAVAS EM SOLO NÃO ROCHOSO, COM PROFUND. DE 0,00 A 4,00 M | m³ | 525.28
40400 | ESCAVAÇÃO DE ROCHA EM VALAS, POÇOS E CAVAS
40401 | ESCAVAÇÃO DE ROCHA COMPACTA A FOGO, EM VALAS, POÇOS E CAVAS | m³ | 202.26
40402 | ESCAVAÇÃO DE ROCHA COMPACTA A FRIO, EM VALAS, POÇOS E CAVAS | m³ | 176.97
40403 | ESCAVAÇÃO EM ROCHA BRANDA A FRIO, EM VALAS, POÇOS E CAVAS | m³ | 126.41
40600 | ATERRO/REATERRO DE VALAS, POÇOS E CAVAS
40601 | ATERRO/REATERRO DE VALAS, POÇOS E CAVAS COMPACTADO MANUALMENTE | m³ | 141.28
40602 | ATERRO/REATERRO DE VALAS, POÇOS E CAVAS COMPACTADO MECANICAMENTE, SEM CONTROLE DO G.C. | m³ | 1271.52
40607 | ATERRO/REATERRO DE VALAS, POÇOS E CAVAS, COM FORN. DE AREIA/PÓ DE PEDRA, G.C.>=100%, SEM TRANSPORTE | m³ | 1187.33
40608 | TRANSPORTE DE AREIA / PÓ DE PEDRA PARA ATERRO | m³xKm | 17809.95
40800 | CARGA, TRANSPORTE E DESCARGA
40801 | CARGA E DESCARGA - SOLO | m³ | 1470.46
40802 | CARGA E DESCARGA - ROCHA | m³ | 505.64
40803 | CARGA E DESCARGA - ENTULHO | m³ | 684.55
40804 | TRANSPORTE DE MATERIAL ESCAVADO - SOLO | m³xKm | 7352.3
40805 | TRANSPORTE DE MATERIAL ESCAVADO - ROCHA | m³xKm | 2528.2
40806 | TRANSPORTE DE MATERIAL - ENTULHO | m³xKm | 3422.75
40900 | PROTEÇÃO PARA DESMONTE COM USO DE EXPLOSIVO
40904 | PROTEÇÃO PARA DESMONTE COM USO DE EXPLOSIVO COM TERRA | m³ | 606.78
50000 | ESCORAMENTO
50100 | ESCORAMENTO DE MADEIRA EM VALAS E CAVAS
50101 | PONTALETEAMENTO | m² | 1938.72
50200 | ESCORAMENTO METÁLICO EM VALAS, CAVAS E POÇOS
50202 | ESCORAMENTO CONTÍNUO C/ CHAPAS METÁLICAS GROSSAS | m² | 118.15
50600 | ESCORAMENTO BLINDADO EM VALAS
50601 | ESCORAMENTO COM BLINDADO PESADO | m² | 1063.35
50602 | ESCORAMENTO COM BLINDADO LEVE | m² | 1465.96
60000 | ESGOTAMENTO E DRENAGEM
60100 | ESGOTAMENTO COM BOMBA
60102 | CONJUNTO MOTO-BOMBA | h | 386
80000 | FUNDAÇÕES E ESTRUTURAS
80600 | FORMAS
80601 | FORMA DE MADEIRA COMUM | m² | 36
80800 | ARMADURAS
80802 | AÇO CA-50 | kg | 240
80900 | CONCRETO NÃO ESTRUTURAL
80901 | CONCRETO NÃO ESTRUTURAL, CONSUMO MÍNIMO DE 150 KG DE CIMENTO/M3 | m³ | 3
81700 | POÇO DE VISITA EM ANEIS DE CONCRETO
81713 | POÇO DE VISITA (BASE FUNDO PRONTO), DN 800 MM ATÉ 1.00M - TIPO 2 | un | 37
81714 | POÇO DE VISITA (BASE EM TUBO), DN 1000 MM ATÉ 1.00M - TIPO 3 | un | 3
81715 | POÇO DE VISITA (BASE EM TUBO), DN 1200 MM ATÉ 1.50M - TIPO 4 | un | 1
81719 | ACRÉSCIMO DE CÂMARA (BALÃO) EM POÇO DE VISITA EM ANÉIS DE CONCRETO PB, DN 800 MM | m | 40.39
81720 | ACRÉSCIMO DE CÂMARA (BALÃO) EM POÇO DE VISITA EM ANÉIS DE CONCRETO PB, DN 1000 MM | m | 6.25
81721 | ACRÉSCIMO DE CÂMARA (BALÃO) EM POÇO DE VISITA EM ANÉIS DE CONCRETO PB, DN 1200 MM | m | 3.26
81723 | ACRÉSCIMO DE CHAMINÉ EM ANÉIS DE CONCRETO, DIÂMETRO 600 MM (ALTURA MÁXIMA DE 1.00 M) | m | 1.34
81724 | ACRÉSCIMO DE CHAMINÉ EM ANÉIS DE CONCRETO, DIÂMETRO 800 MM (ALTURA MÁXIMA DE 1.00 M) | m | 1
82100 | DISPOSITIVO ESPECIAIS E ESTRUTURAS ACESSÓRIAS
82103 | ASSENTAMENTO DE TUBO DE QUEDA | m | 12
| EXECUÇÃO DE LAJE E ASSENTAMENTO DE T-5 PARA TERMINAL DE LIMPEZA | un | 12
90000 | ASSENTAMENTO
90500 | ASSENTAMENTO DE TUBOS E CONEXÕES EM PVC, RPVC, PVC DEFºFº, PRFV, JUNTA ELÁSTICA
90504 | ASSENTAMENTO DE TUBOS E CONEXÕES EM PVC, RPVC, PVC DEFºFº, PRFV, J.E., DN 150 MM | m | 2730.6
90505 | ASSENTAMENTO DE TUBOS E CONEXÕES EM PVC, RPVC, PVC DEFºFº, PRFV, J.E., DN 200 MM | m | 42
90506 | ASSENTAMENTO DE TUBOS E CONEXÕES EM PVC, RPVC, PVC DEFºFº, PRFV, J.E., DN 250 MM | m | 282
90507 | ASSENTAMENTO DE TUBOS E CONEXÕES EM PVC, RPVC, PVC DEFºFº, PRFV, J.E., DN 300 MM | m | 60
91200 | ASSENTAMENTO DE TUBOS EM CONCRETO, JUNTA ARGAMASSADA
91201 | ASSENTAMENTO DE TUBOS EM CONCRETO, J.AR., DN 200 MM | m | 6
91202 | ASSENTAMENTO DE TUBOS EM CONCRETO, J.AR., DN 300 MM | m | 31
91203 | ASSENTAMENTO DE TUBOS EM CONCRETO, J.AR., DN 400 MM | m | 15
91204 | ASSENTAMENTO DE TUBOS EM CONCRETO, J.AR., DN 500 MM | m | 4
91205 | ASSENTAMENTO DE TUBOS EM CONCRETO, J.AR., DN 600 MM | m | 3
91207 | ASSENTAMENTO DE TUBOS EM CONCRETO, J.AR., DN 800 MM | m | 1
91209 | ASSENTAMENTO DE TUBOS EM CONCRETO, J.AR., DN 1.000 MM | m | 1
100000 | PAVIMENTAÇÃO
100100 | REMOÇÃO DE PAVIMENTAÇÃO
100101 | REMOÇÃO DE PAVIMENTAÇÃO ASFALTICA | m² | 1352.48
100102 | REMOÇÃO DE PAVIMENTAÇÃO ASFALTICA COM BASE DE PEDRA IRREGULAR, PARALELEPÍPEDO, OU LAJOTA | m² | 1352.48
100103 | REMOÇÃO DE PAVIMENTAÇÃO EM PARALELEPIPEDO OU LAJOTA SEXTAVADA | m² | 396.15
100112 | CORTE DE PAVIMENTAÇÃO ASFALTICA COM ESPESSURA ATÉ 0,10M | m | 4750
100200 | REPOSIÇÃO DE PAVIMENTAÇÃO
100203 | REPOSIÇÃO DE PAVIMENTAÇÃO EM LAJOTA SEXTAVADA | m² | 390.66
100204 | FORNECIMENTO DE LAJOTA SEXTAVADA | m² | 40
100300 | EXECUÇÃO DE PAVIMENTAÇÃO ASFALTICA
100310 | TRANSPORTE DE BICA CORRIDA | m³xKm | 11525.4
100315 | ENSAIO DE MASSA ESPECIFICA - IN SITU - MÉTODO FRASCO DE AREIA | un | 24
100316 | EXECUÇÃO DE SUB-BASE/REFORÇO DE SUBLEITO EM BICA CORRIDA, COM CONTROLE DO G.C.=100%, SEM TRANSPORTE | m³ | 689.22
100400 | REGULARIZAÇÃO E REVESTIMENTO
100406 | REVESTIMENTO COM BICA CORRIDA, SEM TRANSPORTE | m³ | 79.14
100407 | REVESTIMENTO COM BICA CORRIDA REAPROVEITADA | m³ | 33.92
120000 | FECHAMENTO
120100 | ALVENARIA
120107 | ALVENARIA DE BLOCO DE CONCRETO E=0,15 M | m² | 9
190400 | SERVIÇOS DE MANUTENÇÃO EM REDES E COLETORES PREDIAIS DE ESGOTO
| LOCALIZAÇÃO E NIVELAMENTO DE POÇO DE VISITA (EXCLUSO REPAVIMENTAÇÃO) | un | 20
190439 | DESOBSTRUÇÃO E LIMPEZA DE REDE DE ESGOTO COM CAMINHÃO HIDROVÁCUO | m | 4740
190440 | DESOBSTRUÇÃO MANUAL DE REDE DE ESGOTO | un | 20
190464 | REPARO DE POÇO DE VISITA | un | 12
190467 | SUBSTITUIÇÃO DE LAJE POÇO DE VISITA 120X120x17 CM | un | 10
| 7.3 - ESTAÇÃO ELEVATÓRIA EE B1B |  |  | SUBTOTAL:
20000 | SERVIÇOS TÉCNICOS
20300 | LOCAÇÃO
20303 | LOCAÇÃO E NIVELAMENTO DE OBRAS LOCALIZADAS ATÉ 1 HA | m² | 36
20400 | CADASTRO
20405 | CADASTRO DE OBRAS LOCALIZADAS | pr | 2
30000 | SERVIÇOS PRELIMINARES
30200 | TRÂNSITO E SEGURANÇA
30202 | TAPUME VEDAÇÃO EM CHAPA COMPENSADA | m² | 41.8
40000 | MOVIMENTO DE TERRA
40200 | ESCAVAÇÃO MANUAL DE ÁREAS, VALAS, POÇOS E CAVAS
40202 | ESCAVAÇÃO MANUAL DE ÁREAS, VALAS, POÇOS E CAVAS EM SOLO NÃO ROCHOSO, COM PROFUND. DE 0,00 A 2,00 M | m³ | 5.13
40204 | ESCAVAÇÃO MANUAL DE AREAS, VALAS, POÇOS E CAVAS EM SOLO NÃO ROCHOSO, COM PROFUND. DE 0,00 A 6,00 M | m³ | 16.18
40300 | ESCAVAÇÃO MECANIZADA DE VALAS, POÇOS E CAVAS
40302 | ESCAVAÇÃO MECANIZADA DE VALAS, POÇOS E CAVAS EM SOLO NÃO ROCHOSO, COM PROFUND. DE 0,00 A 2,00 M | m³ | 46.17
40304 | ESCAVAÇÃO MECANIZADA DE VALAS, POÇOS E CAVAS EM SOLO NÃO ROCHOSO, COM PROFUND. DE 0,00 A 6,00 M | m³ | 145.62
40600 | ATERRO/REATERRO DE VALAS, POÇOS E CAVAS
40601 | ATERRO/REATERRO DE VALAS, POÇOS E CAVAS COMPACTADO MANUALMENTE | m³ | 10.66
40602 | ATERRO/REATERRO DE VALAS, POÇOS E CAVAS COMPACTADO MECANICAMENTE, SEM CONTROLE DO G.C. | m³ | 95.9
40607 | ATERRO/REATERRO DE VALAS, POÇOS E CAVAS, COM FORN. DE AREIA/PÓ DE PEDRA, G.C.>=100%, SEM TRANSPORTE | m³ | 52.86
40608 | TRANSPORTE DE AREIA / PÓ DE PEDRA PARA ATERRO | m³xKm | 792.9
40800 | CARGA, TRANSPORTE E DESCARGA
40801 | CARGA E DESCARGA - SOLO | m³ | 106.55
40804 | TRANSPORTE DE MATERIAL ESCAVADO - SOLO | m³xKm | 532.75
50000 | ESCORAMENTO
50200 | ESCORAMENTO METÁLICO EM VALAS, CAVAS E POÇOS
50201 | ESTACA PRANCHA | m² | 58.52
50400 | ESCORAMENTO METÁLICO MADEIRA EM CAVAS E POÇOS
50401 | ESCORAMENTO METÁLICO MADEIRA EM CAVAS E POÇOS, COM 01 QUADRO DE LONGARINA | m² | 51.22
60000 | ESGOTAMENTO E DRENAGEM
60100 | ESGOTAMENTO COM BOMBA
60102 | CONJUNTO MOTO-BOMBA | h | 53
80000 | FUNDAÇÕES E ESTRUTURAS
80400 | LASTRO
80402 | LASTRO DE PEDRA BRITADA | m³ | 1.36
80600 | FORMAS
80602 | FORMA PLANA, EM CHAPA COMPENSADA RESINADA, ESTRUTURAL | m² | 21.81
80604 | FORMA CURVA, EM CHAPA COMPENSADA RESINADA, ESTRUTURAL | m² | 11.4
80700 | CIMBRAMENTOS
80701 | CIMBRAMENTO DE MADEIRA | m³ | 9
80800 | ARMADURAS
80802 | AÇO CA-50 | kg | 447.23
80803 | AÇO CA-60 | kg | 24.6
81000 | CONCRETO ESTRUTURAL
81001 | CONCRETO ESTRUTURAL, FCK = 15,0 MPA | m³ | 1.36
81009 | CONCRETO ESTRUTURAL, FCK = 40,0 MPA | m³ | 9.97
80200 | ESTACAS
80206 | ESTACA PRÉ-MOLDADA DE CONCRETO, CAPACIDADE 21 A 30 T | m | 130
82100 | DISPOSITIVO ESPECIAIS E ESTRUTURAS ACESSÓRIAS
82113 | ASSENTAMENTO DE CAIXA FOFO PARA REGISTRO T- 5 | un | 5
82114 | ASSENTAMENTO DE TAMPÃO DE FERRO FUNDIDO 800MM | un | 2
| CALHA PULTRUDADA SEMI-CIRCULAR DN 2000 CONFORME PROJETO | un | 1
| ASSENTAMENTO DE TAMPÃO DE FERRO FUNDIDO 700 MM | un | 2
90000 | ASSENTAMENTO
90500 | ASSENTAMENTO DE TUBOS E CONEXÕES EM PVC, RPVC, PVC DEFºFº, PRFV, JUNTA ELÁSTICA
90503 | ASSENTAMENTO DE TUBOS E CONEXÕES EM PVC, RPVC, PVC DEFºFº, PRFV, J.E., DN 100 MM | m | 2
90504 | ASSENTAMENTO DE TUBOS E CONEXÕES EM PVC, RPVC, PVC DEFºFº, PRFV, J.E., DN 150 MM | m | 12
100000 | PAVIMENTAÇÃO
100300 | EXECUÇÃO DE PAVIMENTAÇÃO ASFALTICA
100310 | TRANSPORTE DE BICA CORRIDA | m³xKm | 74.85
100400 | REGULARIZAÇÃO E REVESTIMENTO
100406 | REVESTIMENTO COM BICA CORRIDA, SEM TRANSPORTE | m³ | 4.99
130000 | REVESTIMENTO E TRATAMENTO DE SUPERFÍCIE
130200 | IMPERMEABILIZAÇÃO / PROTEÇÃO
130209 | IMPERMEABILIZAÇÃO BETUMINOSA | m² | 97.24
130219 | IMPERMEABILIZANTE BI-COMPONENTE A BASE DE RESINA EPÓXI, ALCATRÃO DE HULHA, ADITIVOS E FILER MINERAL | m² | 102.62
140000 | INSTALAÇÕES PREDIAIS
141700 | INSTALAÇÕES PREDIAIS
141705 | INSTALAÇÕES ELÉTRICAS PREDIAIS INTERNA E EXTERNA | Gb | 1
| ELEVAÇÃO CCM - RUA | un | 1
150000 | INSTALAÇÕES DE PRODUÇÃO
151000 | MONTAGEM DE TUBOS E CONEXÕES
151001 | MONTAGEM DE TUBOS E CONEXÕES EM FERRO FUNDIDO | kg | 1842.64
170000 | SERVIÇOS DIVERSOS
170400 | POÇOS EM ANÉIS DE CONCRETO
170404 | ACRÉSCIMO DE POÇOS EM ANÉIS DE CONCRETO DN 1.200 MM | m | 2.8
170408 | ACRÉSCIMO DE POÇOS EM ANÉIS DE CONCRETO DN 2.000 MM | m | 8
POÇOS EM ADUELA DE CONCRETO
| POÇOS EM ADUELA DE CONCRETO 2.500 MM X 2.500 MM | m | 2
| 7.4 - EMISSÁRIO EE B1B |  |  | SUBTOTAL:
20000 | SERVIÇOS TÉCNICOS
20200 | VERIFICAÇÃO DE INTERFERENCIAS
20201 | PESQUISA DE INTERFERÊNCIAS | m³ | 4
20300 | LOCAÇÃO
20302 | LOCAÇÃO E NIVELAMENTO DE REDES DE ESGOTO/ EMISSÁRIO/DRENAGEM | m | 1056
20400 | CADASTRO
20403 | CADASTRO DE REDE DE ESGOTO/EMISSÁRIO/DRENAGEM | m | 1056
30000 | SERVIÇOS PRELIMINARES
30200 | TRÂNSITO E SEGURANÇA
30201 | TAPUME MÓVEL DE PROTEÇÃO EM CHAPAS COMPENSADAS | m | 264
30203 | PASSADIÇOS COM PRANCHAS DE MADEIRA, PARA PEDESTRES | m² | 11
30204 | PASSADIÇOS COM PRANCHAS DE MADEIRA, PARA VEÍCULOS | m² | 11
30206 | SINALIZAÇÃO DE TRÂNSITO NOTURNA | m | 21
30207 | SINALIZAÇÃO DE TRÂNSITO, COM PLACAS | m² | 21
30208 | FITA PLÁSTICA | m | 106
30209 | CERCA COM TELA TAPUME | m | 528
40000 | MOVIMENTO DE TERRA
40200 | ESCAVAÇÃO MANUAL DE ÁREAS, VALAS, POÇOS E CAVAS
40201 | ESCAVAÇÃO MANUAL DE ÁREAS, VALAS, POÇOS E CAVAS EM SOLO NÃO ROCHOSO, COM PROFUND. ATÉ 1,25 M | m³ | 92.34
40300 | ESCAVAÇÃO MECANIZADA DE VALAS, POÇOS E CAVAS
40301 | ESCAVAÇÃO MECANIZADA DE VALAS, POÇOS E CAVAS EM SOLO NÃO ROCHOSO, COM PROFUND DE ATÉ 1,25 M | m³ | 831.1
40600 | ATERRO/REATERRO DE VALAS, POÇOS E CAVAS
40601 | ATERRO/REATERRO DE VALAS, POÇOS E CAVAS COMPACTADO MANUALMENTE | m³ | 44.33
40602 | ATERRO/REATERRO DE VALAS, POÇOS E CAVAS COMPACTADO MECANICAMENTE, SEM CONTROLE DO G.C. | m³ | 398.93
40607 | ATERRO/REATERRO DE VALAS, POÇOS E CAVAS, COM FORN. DE AREIA/PÓ DE PEDRA, G.C.>=100%, SEM TRANSPORTE | m³ | 447.05
40608 | TRANSPORTE DE AREIA / PÓ DE PEDRA PARA ATERRO | m³xKm | 6705.75
40800 | CARGA, TRANSPORTE E DESCARGA
40801 | CARGA E DESCARGA - SOLO | m³ | 480.19
40803 | CARGA E DESCARGA - ENTULHO | m³ | 292.18
40804 | TRANSPORTE DE MATERIAL ESCAVADO - SOLO | m³xKm | 2400.95
40806 | TRANSPORTE DE MATERIAL - ENTULHO | m³xKm | 1460.9
60000 | ESGOTAMENTO E DRENAGEM
60100 | ESGOTAMENTO COM BOMBA
60102 | CONJUNTO MOTO-BOMBA | h | 72
FUNDAÇÕES E ESTRUTURAS
FORMAS
80601 | FORMA DE MADEIRA COMUM | m² | 18
ARMADURAS
80802 | AÇO CA-50 | kg | 120
CONCRETO NÃO ESTRUTURAL
80901 | CONCRETO NÃO ESTRUTURAL, CONSUMO MÍNIMO DE 150 KG DE CIMENTO/M3 | m³ | 1.5
90000 | ASSENTAMENTO
90600 | ASSENTAMENTO DE TUBOS E CONEXÕES EM PEAD ATÉ DIÂMENTRO 280MM
90610 | ASSENTAMENTO DE TUBOS E CONEXÕES EM PEAD, DE 200 MM | m | 1056
91200 | ASSENTAMENTO DE TUBOS EM CONCRETO, JUNTA ARGAMASSADA
91201 | ASSENTAMENTO DE TUBOS EM CONCRETO, J.AR., DN 200 MM | m | 2
91202 | ASSENTAMENTO DE TUBOS EM CONCRETO, J.AR., DN 300 MM | m | 9
91203 | ASSENTAMENTO DE TUBOS EM CONCRETO, J.AR., DN 400 MM | m | 4
91204 | ASSENTAMENTO DE TUBOS EM CONCRETO, J.AR., DN 500 MM | m | 1
91205 | ASSENTAMENTO DE TUBOS EM CONCRETO, J.AR., DN 600 MM | m | 1
100000 | PAVIMENTAÇÃO
100100 | REMOÇÃO DE PAVIMENTAÇÃO
100101 | REMOÇÃO DE PAVIMENTAÇÃO ASFALTICA | m² | 580.46
100102 | REMOÇÃO DE PAVIMENTAÇÃO ASFALTICA COM BASE DE PEDRA IRREGULAR, PARALELEPÍPEDO, OU LAJOTA | m² | 580.46
100112 | CORTE DE PAVIMENTAÇÃO ASFALTICA COM ESPESSURA ATÉ 0,10M | m | 2110.66
100300 | EXECUÇÃO DE PAVIMENTAÇÃO ASFALTICA
100310 | TRANSPORTE DE BICA CORRIDA | m³xKm | 4432.35
100400 | REGULARIZAÇÃO E REVESTIMENTO
100407 | REVESTIMENTO COM BICA CORRIDA REAPROVEITADA | m³ | 232.18
120000 | FECHAMENTO
120100 | ALVENARIA
120107 | ALVENARIA DE BLOCO DE CONCRETO E=0,15 M | m² | 3
| 7.5 - CAIXAS DE VENTOSAS EMI B1B |  |  | SUBTOTAL:
20000 | SERVIÇOS TÉCNICOS
20300 | LOCAÇÃO
20303 | LOCAÇÃO E NIVELAMENTO DE OBRAS LOCALIZADAS ATÉ 1 HA | m² | 5.08
20400 | CADASTRO
20405 | CADASTRO DE OBRAS LOCALIZADAS | pr | 2
30000 | SERVIÇOS PRELIMINARES
30200 | TRÂNSITO E SEGURANÇA
30202 | TAPUME VEDAÇÃO EM CHAPA COMPENSADA | m² | 24.64
40000 | MOVIMENTO DE TERRA
40200 | ESCAVAÇÃO MANUAL DE ÁREAS, VALAS, POÇOS E CAVAS
040202 | ESCAVAÇÃO MANUAL DE ÁREAS, VALAS, POÇOS E CAVAS EM SOLO NÃO ROCHOSO, COM PROFUND. DE 0,00 A 2,00 M | m³ | 2.8
40300 | ESCAVAÇÃO MECANIZADA DE VALAS, POÇOS E CAVAS
040302 | ESCAVAÇÃO MECANIZADA DE VALAS, POÇOS E CAVAS EM SOLO NÃO ROCHOSO, COM PROFUND. DE 0,00 A 2,00 M | m³ | 25.18
40400 | ESCAVAÇÃO DE ROCHA EM VALAS, POÇOS E CAVAS
40402 | ESCAVAÇÃO DE ROCHA COMPACTA A FRIO, EM VALAS, POÇOS E CAVAS | m³ | 0.75
40403 | ESCAVAÇÃO EM ROCHA BRANDA A FRIO, EM VALAS, POÇOS E CAVAS | m³ | 0.75
40600 | ATERRO/REATERRO DE VALAS, POÇOS E CAVAS
40601 | ATERRO/REATERRO DE VALAS, POÇOS E CAVAS COMPACTADO MANUALMENTE | m³ | 1.85
40602 | ATERRO/REATERRO DE VALAS, POÇOS E CAVAS COMPACTADO MECANICAMENTE, SEM CONTROLE DO G.C. | m³ | 16.61
40607 | ATERRO/REATERRO DE VALAS, POÇOS E CAVAS, COM FORN. DE AREIA/PÓ DE PEDRA, G.C.>=100%, SEM TRANSPORTE | m³ | 0.26
40608 | TRANSPORTE DE AREIA / PÓ DE PEDRA PARA ATERRO | m³xKm | 3.9
40800 | CARGA, TRANSPORTE E DESCARGA
40801 | CARGA E DESCARGA - SOLO | m³ | 9.79
40802 | CARGA E DESCARGA - ROCHA | m³ | 1.5
40803 | CARGA E DESCARGA - ENTULHO | m³ | 3.92
40804 | TRANSPORTE DE MATERIAL ESCAVADO - SOLO | m³xKm | 48.95
40805 | TRANSPORTE DE MATERIAL ESCAVADO - ROCHA | m³xKm | 7.5
40806 | TRANSPORTE DE MATERIAL - ENTULHO | m³xKm | 19.6
50000 | ESCORAMENTO
50200 | ESCORAMENTO METÁLICO EM VALAS, CAVAS E POÇOS
50201 | ESTACA PRANCHA | m² | 48.61
80000 | FUNDAÇÕES E ESTRUTURAS
80400 | LASTRO
80402 | LASTRO DE PEDRA BRITADA | m³ | 0.38
80600 | FORMAS
80602 | FORMA PLANA, EM CHAPA COMPENSADA RESINADA, ESTRUTURAL | m² | 3.54
80604 | FORMA CURVA, EM CHAPA COMPENSADA RESINADA, ESTRUTURAL | m² | 5.94
80800 | ARMADURAS
80802 | AÇO CA-50 | kg | 151.94
80803 | AÇO CA-60 | kg | 8.14
81000 | CONCRETO ESTRUTURAL
81001 | CONCRETO ESTRUTURAL, FCK = 15,0 MPA | m³ | 0.38
81009 | CONCRETO ESTRUTURAL, FCK = 40,0 MPA | m³ | 4.58
90000 | ASSENTAMENTO
82100 | DISPOSITIVO ESPECIAIS E ESTRUTURAS ACESSÓRIAS
82114 | ASSENTAMENTO DE TAMPÃO DE FERRO FUNDIDO 800MM | un | 2
100000 | PAVIMENTAÇÃO
100100 | REMOÇÃO DE PAVIMENTAÇÃO
100101 | REMOÇÃO DE PAVIMENTAÇÃO ASFALTICA | m² | 15.68
100112 | CORTE DE PAVIMENTAÇÃO ASFALTICA COM ESPESSURA ATÉ 0,10M | m | 22.4
100109 | REMOÇÃO DE MEIO-FIO | m | 5.6
100200 | REPOSIÇÃO DE PAVIMENTAÇÃO
100212 | REPOSIÇÃO DE MEIO-FIO | m | 5.6
100213 | FORNECIMENTO DE MEIO-FIO | m | 0.28
130000 | REVESTIMENTO E TRATAMENTO DE SUPERFÍCIE
130200 | IMPERMEABILIZAÇÃO / PROTEÇÃO
130209 | IMPERMEABILIZAÇÃO BETUMINOSA | m² | 24.52
130219 | IMPERMEABILIZANTE BI-COMPONENTE A BASE DE RESINA EPÓXI, ALCATRÃO DE HULHA, ADITIVOS E FILER MINERAL | m² | 24.23
150000 | INSTALAÇÕES DE PRODUÇÃO
151000 | MONTAGEM DE TUBOS E CONEXÕES
151001 | MONTAGEM DE TUBOS E CONEXÕES EM FERRO FUNDIDO | kg | 276.9
170000 | SERVIÇOS DIVERSOS
81700 | POÇO DE VISITA EM ANEIS DE CONCRETO
170406 | ACRÉSCIMO DE POÇOS EM ANÉIS DE CONCRETO DN 1.500 MM | m | 1.64
| 8 - BACIA B1BA |  |  | TOTAL:
| 8.1 - LIGAÇÕES DOMICILIARES B1BA |  |  | SUBTOTAL:
30000 | SERVIÇOS PRELIMINARES
30500 | DEMOLIÇÕES E CORTES
30515 | CORTE DE CONCRETO COM ESPESSURA ATÉ 0,15M | m | 10.5
40000 | MOVIMENTO DE TERRA
40600 | ATERRO/REATERRO DE VALAS, POÇOS E CAVAS
40607 | ATERRO/REATERRO DE VALAS, POÇOS E CAVAS, COM FORN. DE AREIA/PÓ DE PEDRA, G.C.>=100%, SEM TRANSPORTE | m³ | 10.68
40608 | TRANSPORTE DE AREIA / PÓ DE PEDRA PARA ATERRO | m³xKm | 160.2
40800 | CARGA, TRANSPORTE E DESCARGA
40803 | CARGA E DESCARGA - ENTULHO | m³ | 0.44
40806 | TRANSPORTE DE MATERIAL - ENTULHO | m³xKm | 2.2
80000 | FUNDAÇÕES E ESTRUTURAS
82100 | DISPOSITIVO ESPECIAIS E ESTRUTURAS ACESSÓRIAS
82104 | ASSENTAMENTO DE TAMPÃO DE FERRO FUNDIDO 400 MM | un | 20
100000 | PAVIMENTAÇÃO
100100 | REMOÇÃO DE PAVIMENTAÇÃO
100107 | REMOÇÃO DE PASSEIO EM LADRILHO HIDRAULICO OU CERÂMICO | m² | 0.9
100108 | REMOÇÃO DE PASSEIO CIMENTADO | m² | 1.58
100109 | REMOÇÃO DE MEIO-FIO | m | 20
100113 | REMOÇÃO DE PAVIMENTAÇÃO EM BLOCO DE CONCRETO INTERTRAVADO TIPO PAVER | m² | 2.03
100200 | REPOSIÇÃO DE PAVIMENTAÇÃO
100209 | REPOSIÇÃO DE PASSEIO EM LADRILHO HIDRAULICO OU CERÂMICO | m² | 0.38
100210 | FORNECIMENTO DE LADRILHO HIDRAULICO OU CERÂMICO | m² | 1
100211 | REPOSIÇÃO DE PASSEIO CIMENTADO | m² | 0.67
100212 | REPOSIÇÃO DE MEIO-FIO | m | 20
100213 | FORNECIMENTO DE MEIO-FIO | m | 2
100216 | REPOSIÇÃO DE PAVIMENTAÇÃO EM BLOCO DE CONCRETO INTERTRAVADO TIPO PAVER | m² | 1.17
100300 | EXECUÇÃO DE PAVIMENTAÇÃO ASFALTICA
100310 | TRANSPORTE DE BICA CORRIDA | m³xKm | 38.25
100400 | REGULARIZAÇÃO E REVESTIMENTO
100406 | REVESTIMENTO COM BICA CORRIDA, SEM TRANSPORTE | m³ | 2.55
110000 | LIGAÇÕES PREDIAIS
110200 | LIGAÇÕES PREDIAIS DE ESGOTO EM REDE A SER IMPLANTADA
110201 | CONEXÃO DO RAMAL A REDE DE ESGOTO, EM PVC, DIAM. 100 MM | un | 20
110205 | RAMAL PREDIAL DE ESGOTO EM PVC, DN 100 MM | m | 130
110209 | CAIXA DE INSPEÇÃO EM ANÉIS DE CONCRETO PRÉ-MOLDADO DN 400 MM, PROFUNDIDADE ATÉ 1,00 M | un | 20
110211 | ACRÉSCIMO DE ANÉIS DE CONCRETO, PARA CAIXA DE INSPEÇÃO, DN 400 MM, PROFUNDIDADES ACIMA DE 1,00 M | m | 2
110215 | COROAMENTO DE TAMPA EM LIGAÇÃO DOMICILIAR EM PASSEIO | un | 20
190400 | SERVIÇOS DE MANUTENÇÃO EM REDES E COLETORES PREDIAIS DE ESGOTO
190459 | LIMPEZA DE CAIXA DE INSPEÇÃO | un | 120
190461 | LOCALIZAÇÃO DE CAIXA DE INSPEÇÃO | un | 120
| 8.2 - REDE COLETORA B1BA |  |  | SUBTOTAL:
20000 | SERVIÇOS TÉCNICOS
20200 | VERIFICAÇÃO DE INTERFERENCIAS
20201 | PESQUISA DE INTERFERÊNCIAS | m³ | 1
20300 | LOCAÇÃO
20302 | LOCAÇÃO E NIVELAMENTO DE REDES DE ESGOTO/ EMISSÁRIO/DRENAGEM | m | 186
20400 | CADASTRO
20403 | CADASTRO DE REDE DE ESGOTO/EMISSÁRIO/DRENAGEM | m | 186
30000 | SERVIÇOS PRELIMINARES
30200 | TRÂNSITO E SEGURANÇA
30201 | TAPUME MÓVEL DE PROTEÇÃO EM CHAPAS COMPENSADAS | m | 47
30203 | PASSADIÇOS COM PRANCHAS DE MADEIRA, PARA PEDESTRES | m² | 2
30204 | PASSADIÇOS COM PRANCHAS DE MADEIRA, PARA VEÍCULOS | m² | 2
30206 | SINALIZAÇÃO DE TRÂNSITO NOTURNA | m | 4
30207 | SINALIZAÇÃO DE TRÂNSITO, COM PLACAS | m² | 4
30208 | FITA PLÁSTICA | m | 19
30209 | CERCA COM TELA TAPUME | m | 93
40000 | MOVIMENTO DE TERRA
40200 | ESCAVAÇÃO MANUAL DE ÁREAS, VALAS, POÇOS E CAVAS
40201 | ESCAVAÇÃO MANUAL DE ÁREAS, VALAS, POÇOS E CAVAS EM SOLO NÃO ROCHOSO, COM PROFUND. ATÉ 1,25 M | m³ | 9.54
40202 | ESCAVAÇÃO MANUAL DE ÁREAS, VALAS, POÇOS E CAVAS EM SOLO NÃO ROCHOSO, COM PROFUND. DE 0,00 A 2,00 M | m³ | 5.06
40300 | ESCAVAÇÃO MECANIZADA DE VALAS, POÇOS E CAVAS
40301 | ESCAVAÇÃO MECANIZADA DE VALAS, POÇOS E CAVAS EM SOLO NÃO ROCHOSO, COM PROFUND DE ATÉ 1,25 M | m³ | 85.83
40302 | ESCAVAÇÃO MECANIZADA DE VALAS, POÇOS E CAVAS EM SOLO NÃO ROCHOSO, COM PROFUND. DE 0,00 A 2,00 M | m³ | 45.57
40400 | ESCAVAÇÃO DE ROCHA EM VALAS, POÇOS E CAVAS
40401 | ESCAVAÇÃO DE ROCHA COMPACTA A FOGO, EM VALAS, POÇOS E CAVAS | m³ | 0.63
40402 | ESCAVAÇÃO DE ROCHA COMPACTA A FRIO, EM VALAS, POÇOS E CAVAS | m³ | 0.55
40403 | ESCAVAÇÃO EM ROCHA BRANDA A FRIO, EM VALAS, POÇOS E CAVAS | m³ | 0.39
40600 | ATERRO/REATERRO DE VALAS, POÇOS E CAVAS
40601 | ATERRO/REATERRO DE VALAS, POÇOS E CAVAS COMPACTADO MANUALMENTE | m³ | 8.96
40602 | ATERRO/REATERRO DE VALAS, POÇOS E CAVAS COMPACTADO MECANICAMENTE, SEM CONTROLE DO G.C. | m³ | 80.68
40607 | ATERRO/REATERRO DE VALAS, POÇOS E CAVAS, COM FORN. DE AREIA/PÓ DE PEDRA, G.C.>=100%, SEM TRANSPORTE | m³ | 38.34
40608 | TRANSPORTE DE AREIA / PÓ DE PEDRA PARA ATERRO | m³xKm | 575.1
40800 | CARGA, TRANSPORTE E DESCARGA
40801 | CARGA E DESCARGA - SOLO | m³ | 56.36
40802 | CARGA E DESCARGA - ROCHA | m³ | 1.57
40803 | CARGA E DESCARGA - ENTULHO | m³ | 0.15
40804 | TRANSPORTE DE MATERIAL ESCAVADO - SOLO | m³xKm | 281.8
40805 | TRANSPORTE DE MATERIAL ESCAVADO - ROCHA | m³xKm | 7.85
40806 | TRANSPORTE DE MATERIAL - ENTULHO | m³xKm | 0.75
40900 | PROTEÇÃO PARA DESMONTE COM USO DE EXPLOSIVO
40904 | PROTEÇÃO PARA DESMONTE COM USO DE EXPLOSIVO COM TERRA | m³ | 1.89
50000 | ESCORAMENTO
50100 | ESCORAMENTO DE MADEIRA EM VALAS E CAVAS
50101 | PONTALETEAMENTO | m² | 251.04
60000 | ESGOTAMENTO E DRENAGEM
60100 | ESGOTAMENTO COM BOMBA
60102 | CONJUNTO MOTO-BOMBA | h | 23
80000 | FUNDAÇÕES E ESTRUTURAS
81700 | POÇO DE VISITA EM ANEIS DE CONCRETO
81713 | POÇO DE VISITA (BASE FUNDO PRONTO), DN 800 MM ATÉ 1.00M - TIPO 2 | un | 5
81719 | ACRÉSCIMO DE CÂMARA (BALÃO) EM POÇO DE VISITA EM ANÉIS DE CONCRETO PB, DN 800 MM | m | 3.71
90000 | ASSENTAMENTO
90500 | ASSENTAMENTO DE TUBOS E CONEXÕES EM PVC, RPVC, PVC DEFºFº, PRFV, JUNTA ELÁSTICA
90504 | ASSENTAMENTO DE TUBOS E CONEXÕES EM PVC, RPVC, PVC DEFºFº, PRFV, J.E., DN 150 MM | m | 186
91200 | ASSENTAMENTO DE TUBOS EM CONCRETO, JUNTA ARGAMASSADA
91202 | ASSENTAMENTO DE TUBOS EM CONCRETO, J.AR., DN 300 MM | m | 2
91203 | ASSENTAMENTO DE TUBOS EM CONCRETO, J.AR., DN 400 MM | m | 1
100000 | PAVIMENTAÇÃO
100300 | EXECUÇÃO DE PAVIMENTAÇÃO ASFALTICA
100300 | EXECUÇÃO DE PAVIMENTAÇÃO ASFALTICA
100310 | TRANSPORTE DE BICA CORRIDA | m³xKm | 573.3
100315 | ENSAIO DE MASSA ESPECIFICA - IN SITU - MÉTODO FRASCO DE AREIA | un | 1
100316 | EXECUÇÃO DE SUB-BASE/REFORÇO DE SUBLEITO EM BICA CORRIDA, COM CONTROLE DO G.C.=100%, SEM TRANSPORTE | m³ | 26.8
100400 | REGULARIZAÇÃO E REVESTIMENTO
100406 | REVESTIMENTO COM BICA CORRIDA, SEM TRANSPORTE | m³ | 11.5
120000 | FECHAMENTO
120100 | ALVENARIA
120107 | ALVENARIA DE BLOCO DE CONCRETO E=0,15 M | m² | 1
190464 | REPARO DE POÇO DE VISITA | un | 6
| 8.3 - ESTAÇÃO ELEVATÓRIA EE B1BA |  |  | SUBTOTAL:
20000 | SERVIÇOS TÉCNICOS
20300 | LOCAÇÃO
20303 | LOCAÇÃO E NIVELAMENTO DE OBRAS LOCALIZADAS ATÉ 1 HA | m² | 36
20400 | CADASTRO
20405 | CADASTRO DE OBRAS LOCALIZADAS | pr | 2
30000 | SERVIÇOS PRELIMINARES
30200 | TRÂNSITO E SEGURANÇA
30202 | TAPUME VEDAÇÃO EM CHAPA COMPENSADA | m² | 41.8
40000 | MOVIMENTO DE TERRA
40200 | ESCAVAÇÃO MANUAL DE ÁREAS, VALAS, POÇOS E CAVAS
40202 | ESCAVAÇÃO MANUAL DE ÁREAS, VALAS, POÇOS E CAVAS EM SOLO NÃO ROCHOSO, COM PROFUND. DE 0,00 A 2,00 M | m³ | 6.27
40203 | ESCAVAÇÃO MANUAL DE ÁREAS, VALAS, POÇOS E CAVAS EM SOLO NÃO ROCHOSO, COM PROFUND. DE 0,00 A 4,00 M | m³ | 10.96
40300 | ESCAVAÇÃO MECANIZADA DE VALAS, POÇOS E CAVAS
40302 | ESCAVAÇÃO MECANIZADA DE VALAS, POÇOS E CAVAS EM SOLO NÃO ROCHOSO, COM PROFUND. DE 0,00 A 2,00 M | m³ | 56.43
40303 | ESCAVAÇÃO MECANIZADA DE VALAS, POÇOS E CAVAS EM SOLO NÃO ROCHOSO, COM PROFUND. DE 0,00 A 4,00 M | m³ | 98.68
40600 | ATERRO/REATERRO DE VALAS, POÇOS E CAVAS
40601 | ATERRO/REATERRO DE VALAS, POÇOS E CAVAS COMPACTADO MANUALMENTE | m³ | 8.62
40602 | ATERRO/REATERRO DE VALAS, POÇOS E CAVAS COMPACTADO MECANICAMENTE, SEM CONTROLE DO G.C. | m³ | 77.55
40607 | ATERRO/REATERRO DE VALAS, POÇOS E CAVAS, COM FORN. DE AREIA/PÓ DE PEDRA, G.C.>=100%, SEM TRANSPORTE | m³ | 52.69
40608 | TRANSPORTE DE AREIA / PÓ DE PEDRA PARA ATERRO | m³xKm | 790.35
40800 | CARGA, TRANSPORTE E DESCARGA
40801 | CARGA E DESCARGA - SOLO | m³ | 86.17
40804 | TRANSPORTE DE MATERIAL ESCAVADO - SOLO | m³xKm | 430.85
50000 | ESCORAMENTO
50200 | ESCORAMENTO METÁLICO EM VALAS, CAVAS E POÇOS
50201 | ESTACA PRANCHA | m² | 81.86
50202 | ESCORAMENTO CONTÍNUO C/ CHAPAS METÁLICAS GROSSAS | m² | 7.5
60000 | ESGOTAMENTO E DRENAGEM
60100 | ESGOTAMENTO COM BOMBA
60102 | CONJUNTO MOTO-BOMBA | h | 53
80000 | FUNDAÇÕES E ESTRUTURAS
80400 | LASTRO
80402 | LASTRO DE PEDRA BRITADA | m³ | 1.36
80600 | FORMAS
80602 | FORMA PLANA, EM CHAPA COMPENSADA RESINADA, ESTRUTURAL | m² | 21.81
80604 | FORMA CURVA, EM CHAPA COMPENSADA RESINADA, ESTRUTURAL | m² | 11.4
80700 | CIMBRAMENTOS
80701 | CIMBRAMENTO DE MADEIRA | m³ | 9
80800 | ARMADURAS
80802 | AÇO CA-50 | kg | 447.23
80803 | AÇO CA-60 | kg | 24.6
81000 | CONCRETO ESTRUTURAL
81001 | CONCRETO ESTRUTURAL, FCK = 15,0 MPA | m³ | 1.36
81009 | CONCRETO ESTRUTURAL, FCK = 40,0 MPA | m³ | 9.97
82100 | DISPOSITIVO ESPECIAIS E ESTRUTURAS ACESSÓRIAS
82113 | ASSENTAMENTO DE CAIXA FOFO PARA REGISTRO T- 5 | un | 5
82114 | ASSENTAMENTO DE TAMPÃO DE FERRO FUNDIDO 800MM | un | 2
| ASSENTAMENTO DE TAMPÃO DE FERRO FUNDIDO 700 MM | un | 2
| CALHA PULTRUDADA SEMI-CIRCULAR DN 2000 CONFORME PROJETO | un | 1
90000 | ASSENTAMENTO
90500 | ASSENTAMENTO DE TUBOS E CONEXÕES EM PVC, RPVC, PVC DEFºFº, PRFV, JUNTA ELÁSTICA
90503 | ASSENTAMENTO DE TUBOS E CONEXÕES EM PVC, RPVC, PVC DEFºFº, PRFV, J.E., DN 100 MM | m | 2
90504 | ASSENTAMENTO DE TUBOS E CONEXÕES EM PVC, RPVC, PVC DEFºFº, PRFV, J.E., DN 150 MM | m | 12
100000 | PAVIMENTAÇÃO
100300 | EXECUÇÃO DE PAVIMENTAÇÃO ASFALTICA
100310 | TRANSPORTE DE BICA CORRIDA | m³xKm | 80.1
100400 | REGULARIZAÇÃO E REVESTIMENTO
100406 | REVESTIMENTO COM BICA CORRIDA, SEM TRANSPORTE | m³ | 5.34
130000 | REVESTIMENTO E TRATAMENTO DE SUPERFÍCIE
130200 | IMPERMEABILIZAÇÃO / PROTEÇÃO
130209 | IMPERMEABILIZAÇÃO BETUMINOSA | m² | 69.33
130219 | IMPERMEABILIZANTE BI-COMPONENTE A BASE DE RESINA EPÓXI, ALCATRÃO DE HULHA, ADITIVOS E FILER MINERAL | m² | 71.77
140000 | INSTALAÇÕES PREDIAIS
141700 | INSTALAÇÕES PREDIAIS
141705 | INSTALAÇÕES ELÉTRICAS PREDIAIS INTERNA E EXTERNA | Gb | 1
| ELEVAÇÃO CCM - RUA | un | 1
150000 | INSTALAÇÕES DE PRODUÇÃO
151000 | MONTAGEM DE TUBOS E CONEXÕES
151001 | MONTAGEM DE TUBOS E CONEXÕES EM FERRO FUNDIDO | kg | 1842.64
170000 | SERVIÇOS DIVERSOS
170400 | POÇOS EM ANÉIS DE CONCRETO
170402 | ACRÉSCIMO DE POÇOS EM ANÉIS DE CONCRETO DN 1.000 MM | m | 2.5
170406 | ACRÉSCIMO DE POÇOS EM ANÉIS DE CONCRETO DN 1.500 MM | m | 6
POÇOS EM ADUELA DE CONCRETO
| POÇOS EM ADUELA DE CONCRETO 2.500 MM X 2.500 MM | m | 2
| 8.4 - EMISSÁRIO EE B1BA |  |  | SUBTOTAL:
20000 | SERVIÇOS TÉCNICOS
20200 | VERIFICAÇÃO DE INTERFERENCIAS
20201 | PESQUISA DE INTERFERÊNCIAS | m³ | 1
20300 | LOCAÇÃO
20302 | LOCAÇÃO E NIVELAMENTO DE REDES DE ESGOTO/ EMISSÁRIO/DRENAGEM | m | 351
20400 | CADASTRO
20403 | CADASTRO DE REDE DE ESGOTO/EMISSÁRIO/DRENAGEM | m | 351
30000 | SERVIÇOS PRELIMINARES
30200 | TRÂNSITO E SEGURANÇA
30201 | TAPUME MÓVEL DE PROTEÇÃO EM CHAPAS COMPENSADAS | m | 88
30203 | PASSADIÇOS COM PRANCHAS DE MADEIRA, PARA PEDESTRES | m² | 4
30204 | PASSADIÇOS COM PRANCHAS DE MADEIRA, PARA VEÍCULOS | m² | 4
30206 | SINALIZAÇÃO DE TRÂNSITO NOTURNA | m | 7
30207 | SINALIZAÇÃO DE TRÂNSITO, COM PLACAS | m² | 7
30208 | FITA PLÁSTICA | m | 35
30209 | CERCA COM TELA TAPUME | m | 176
40000 | MOVIMENTO DE TERRA
40200 | ESCAVAÇÃO MANUAL DE ÁREAS, VALAS, POÇOS E CAVAS
40201 | ESCAVAÇÃO MANUAL DE ÁREAS, VALAS, POÇOS E CAVAS EM SOLO NÃO ROCHOSO, COM PROFUND. ATÉ 1,25 M | m³ | 25.98
40300 | ESCAVAÇÃO MECANIZADA DE VALAS, POÇOS E CAVAS
40301 | ESCAVAÇÃO MECANIZADA DE VALAS, POÇOS E CAVAS EM SOLO NÃO ROCHOSO, COM PROFUND DE ATÉ 1,25 M | m³ | 233.81
40600 | ATERRO/REATERRO DE VALAS, POÇOS E CAVAS
40601 | ATERRO/REATERRO DE VALAS, POÇOS E CAVAS COMPACTADO MANUALMENTE | m³ | 18.19
40602 | ATERRO/REATERRO DE VALAS, POÇOS E CAVAS COMPACTADO MECANICAMENTE, SEM CONTROLE DO G.C. | m³ | 163.67
40607 | ATERRO/REATERRO DE VALAS, POÇOS E CAVAS, COM FORN. DE AREIA/PÓ DE PEDRA, G.C.>=100%, SEM TRANSPORTE | m³ | 75.72
40608 | TRANSPORTE DE AREIA / PÓ DE PEDRA PARA ATERRO | m³xKm | 1135.8
40800 | CARGA, TRANSPORTE E DESCARGA
40801 | CARGA E DESCARGA - SOLO | m³ | 77.94
40803 | CARGA E DESCARGA - ENTULHO | m³ | 13.7
40804 | TRANSPORTE DE MATERIAL ESCAVADO - SOLO | m³xKm | 389.7
40806 | TRANSPORTE DE MATERIAL - ENTULHO | m³xKm | 68.5
60000 | ESGOTAMENTO E DRENAGEM
60100 | ESGOTAMENTO COM BOMBA
60102 | CONJUNTO MOTO-BOMBA | h | 24
60200 | REBAIXAMENTO DE LENÇOL FREÁTICO
60201 | MOBILIZAÇÃO, DESMOBILIZAÇÃO E TRANSPORTE DE EQUIPAMENTOS | un | 1
60202 | OPERAÇÃO DO SISTEMA DE REBAIXAMENTO | cjdia | 5
60205 | PONTEIRA FILTRANTE | un | 36
90000 | ASSENTAMENTO
90600 | ASSENTAMENTO DE TUBOS E CONEXÕES EM PEAD ATÉ DIÂMENTRO 280MM
90617 | ASSENTAMENTO DE TUBOS E CONEXÕES EM PEAD, DE 90 MM (ROLO) | m | 351
91200 | ASSENTAMENTO DE TUBOS EM CONCRETO, JUNTA ARGAMASSADA
91201 | ASSENTAMENTO DE TUBOS EM CONCRETO, J.AR., DN 200 MM | m | 1
91202 | ASSENTAMENTO DE TUBOS EM CONCRETO, J.AR., DN 300 MM | m | 3
91203 | ASSENTAMENTO DE TUBOS EM CONCRETO, J.AR., DN 400 MM | m | 1
100000 | PAVIMENTAÇÃO
100100 | REMOÇÃO DE PAVIMENTAÇÃO
100101 | REMOÇÃO DE PAVIMENTAÇÃO ASFALTICA | m² | 27.1
100102 | REMOÇÃO DE PAVIMENTAÇÃO ASFALTICA COM BASE DE PEDRA IRREGULAR, PARALELEPÍPEDO, OU LAJOTA | m² | 27.1
100112 | CORTE DE PAVIMENTAÇÃO ASFALTICA COM ESPESSURA ATÉ 0,10M | m | 98.54
100300 | EXECUÇÃO DE PAVIMENTAÇÃO ASFALTICA
100310 | TRANSPORTE DE BICA CORRIDA | m³xKm | 1548.15
100400 | REGULARIZAÇÃO E REVESTIMENTO
100406 | REVESTIMENTO COM BICA CORRIDA, SEM TRANSPORTE | m³ | 90.4
100407 | REVESTIMENTO COM BICA CORRIDA REAPROVEITADA | m³ | 10.84
120000 | FECHAMENTO
120100 | ALVENARIA
120107 | ALVENARIA DE BLOCO DE CONCRETO E=0,15 M | m² | 1
| 9 - BACIA D |  |  | TOTAL:
| 9.1 - LIGAÇÕES DOMICILIARES D |  |  | SUBTOTAL:
30000 | SERVIÇOS PRELIMINARES
30500 | DEMOLIÇÕES E CORTES
30515 | CORTE DE CONCRETO COM ESPESSURA ATÉ 0,15M | m | 66.68
40000 | MOVIMENTO DE TERRA
40600 | ATERRO/REATERRO DE VALAS, POÇOS E CAVAS
40607 | ATERRO/REATERRO DE VALAS, POÇOS E CAVAS, COM FORN. DE AREIA/PÓ DE PEDRA, G.C.>=100%, SEM TRANSPORTE | m³ | 73.24
40608 | TRANSPORTE DE AREIA / PÓ DE PEDRA PARA ATERRO | m³xKm | 1098.6
40800 | CARGA, TRANSPORTE E DESCARGA
40803 | CARGA E DESCARGA - ENTULHO | m³ | 15.29
40806 | TRANSPORTE DE MATERIAL - ENTULHO | m³xKm | 76.45
80000 | FUNDAÇÕES E ESTRUTURAS
82100 | DISPOSITIVO ESPECIAIS E ESTRUTURAS ACESSÓRIAS
82104 | ASSENTAMENTO DE TAMPÃO DE FERRO FUNDIDO 400 MM | un | 126
82105 | ASSENTAMENTO DE TAMPÃO DE FERRO FUNDIDO 600 MM | un | 1
100000 | PAVIMENTAÇÃO
100100 | REMOÇÃO DE PAVIMENTAÇÃO
100101 | REMOÇÃO DE PAVIMENTAÇÃO ASFALTICA | m² | 12.77
100102 | REMOÇÃO DE PAVIMENTAÇÃO ASFALTICA COM BASE DE PEDRA IRREGULAR, PARALELEPÍPEDO, OU LAJOTA | m² | 12.77
100103 | REMOÇÃO DE PAVIMENTAÇÃO EM PARALELEPIPEDO OU LAJOTA SEXTAVADA | m² | 515.01
100107 | REMOÇÃO DE PASSEIO EM LADRILHO HIDRAULICO OU CERÂMICO | m² | 8.26
100108 | REMOÇÃO DE PASSEIO CIMENTADO | m² | 14.45
100109 | REMOÇÃO DE MEIO-FIO | m | 127
100112 | CORTE DE PAVIMENTAÇÃO ASFALTICA COM ESPESSURA ATÉ 0,10M | m | 68.1
100113 | REMOÇÃO DE PAVIMENTAÇÃO EM BLOCO DE CONCRETO INTERTRAVADO TIPO PAVER | m² | 18.58
100200 | REPOSIÇÃO DE PAVIMENTAÇÃO
100201 | REPOSIÇÃO DE PAVIMENTAÇÃO EM PARALELEPIPEDO OU PEDRA IRREGULAR | m² | 106.41
100202 | FORNECIMENTO DE PARALELEPIPEDO | m² | 11
100203 | REPOSIÇÃO DE PAVIMENTAÇÃO EM LAJOTA SEXTAVADA | m² | 408.6
100204 | FORNECIMENTO DE LAJOTA SEXTAVADA | m² | 41
100209 | REPOSIÇÃO DE PASSEIO EM LADRILHO HIDRAULICO OU CERÂMICO | m² | 5.01
100210 | FORNECIMENTO DE LADRILHO HIDRAULICO OU CERÂMICO | m² | 8
100211 | REPOSIÇÃO DE PASSEIO CIMENTADO | m² | 8.73
100212 | REPOSIÇÃO DE MEIO-FIO | m | 127
100213 | FORNECIMENTO DE MEIO-FIO | m | 13
100216 | REPOSIÇÃO DE PAVIMENTAÇÃO EM BLOCO DE CONCRETO INTERTRAVADO TIPO PAVER | m² | 7.41
100217 | FORNECIMENTO DE BLOCO DE CONCRETO INTERTRAVADO TIPO PAVER | m² | 2
100300 | EXECUÇÃO DE PAVIMENTAÇÃO ASFALTICA
100310 | TRANSPORTE DE BICA CORRIDA | m³xKm | 864.45
100315 | ENSAIO DE MASSA ESPECIFICA - IN SITU - MÉTODO FRASCO DE AREIA | un | 1
100316 | EXECUÇÃO DE SUB-BASE/REFORÇO DE SUBLEITO EM BICA CORRIDA, COM CONTROLE DO G.C.=100%, SEM TRANSPORTE | m³ | 6.13
100400 | REGULARIZAÇÃO E REVESTIMENTO
100406 | REVESTIMENTO COM BICA CORRIDA, SEM TRANSPORTE | m³ | 51.5
100407 | REVESTIMENTO COM BICA CORRIDA REAPROVEITADA | m³ | 3.06
110000 | LIGAÇÕES PREDIAIS
110200 | LIGAÇÕES PREDIAIS DE ESGOTO EM REDE A SER IMPLANTADA
110201 | CONEXÃO DO RAMAL A REDE DE ESGOTO, EM PVC, DIAM. 100 MM | un | 126
110202 | CONEXÃO DO RAMAL A REDE DE ESGOTO, EM PVC, DIAM. 150MM | un | 1
110205 | RAMAL PREDIAL DE ESGOTO EM PVC, DN 100 MM | m | 780
110206 | RAMAL PREDIAL DE ESGOTO EM PVC, DN 150 MM | m | 6.5
110209 | CAIXA DE INSPEÇÃO EM ANÉIS DE CONCRETO PRÉ-MOLDADO DN 400 MM, PROFUNDIDADE ATÉ 1,00 M | un | 126
110210 | CAIXA DE INSPEÇÃO EM ANÉIS DE CONCRETO PRÉ-MOLDADO DN 600 MM, PROFUNDIDADE ATÉ 1,00 M | un | 1
110211 | ACRÉSCIMO DE ANÉIS DE CONCRETO, PARA CAIXA DE INSPEÇÃO, DN 400 MM, PROFUNDIDADES ACIMA DE 1,00 M | m | 10
110212 | ACRÉSCIMO DE ANÉIS DE CONCRETO, PARA CAIXA DE INSPEÇÃO, DN 600 MM, PROFUNDIDADES ACIMA DE 1,00 M | m | 1
110216 | RAMAL PREDIAL DE ESGOTO EM PVC, DN 100 MM, SEM REATERRO | m | 39
190400 | SERVIÇOS DE MANUTENÇÃO EM REDES E COLETORES PREDIAIS DE ESGOTO
190459 | LIMPEZA DE CAIXA DE INSPEÇÃO | un | 660
190461 | LOCALIZAÇÃO DE CAIXA DE INSPEÇÃO | un | 660
| 9.2 - REDE COLETORA D |  |  | SUBTOTAL:
20000 | SERVIÇOS TÉCNICOS
20200 | VERIFICAÇÃO DE INTERFERENCIAS
20201 | PESQUISA DE INTERFERÊNCIAS | m³ | 11
20300 | LOCAÇÃO
20302 | LOCAÇÃO E NIVELAMENTO DE REDES DE ESGOTO/ EMISSÁRIO/DRENAGEM | m | 2652
20400 | CADASTRO
20403 | CADASTRO DE REDE DE ESGOTO/EMISSÁRIO/DRENAGEM | m | 2652
30000 | SERVIÇOS PRELIMINARES
30200 | TRÂNSITO E SEGURANÇA
30201 | TAPUME MÓVEL DE PROTEÇÃO EM CHAPAS COMPENSADAS | m | 663
30203 | PASSADIÇOS COM PRANCHAS DE MADEIRA, PARA PEDESTRES | m² | 27
30204 | PASSADIÇOS COM PRANCHAS DE MADEIRA, PARA VEÍCULOS | m² | 27
30206 | SINALIZAÇÃO DE TRÂNSITO NOTURNA | m | 53
30207 | SINALIZAÇÃO DE TRÂNSITO, COM PLACAS | m² | 53
30208 | FITA PLÁSTICA | m | 265
30209 | CERCA COM TELA TAPUME | m | 1326
40000 | MOVIMENTO DE TERRA
40200 | ESCAVAÇÃO MANUAL DE ÁREAS, VALAS, POÇOS E CAVAS
40201 | ESCAVAÇÃO MANUAL DE ÁREAS, VALAS, POÇOS E CAVAS EM SOLO NÃO ROCHOSO, COM PROFUND. ATÉ 1,25 M | m³ | 59.87
40202 | ESCAVAÇÃO MANUAL DE ÁREAS, VALAS, POÇOS E CAVAS EM SOLO NÃO ROCHOSO, COM PROFUND. DE 0,00 A 2,00 M | m³ | 20.79
40203 | ESCAVAÇÃO MANUAL DE ÁREAS, VALAS, POÇOS E CAVAS EM SOLO NÃO ROCHOSO, COM PROFUND. DE 0,00 A 4,00 M | m³ | 168.99
40204 | ESCAVAÇÃO MANUAL DE AREAS, VALAS, POÇOS E CAVAS EM SOLO NÃO ROCHOSO, COM PROFUND. DE 0,00 A 6,00 M | m³ | 12.58
40300 | ESCAVAÇÃO MECANIZADA DE VALAS, POÇOS E CAVAS
40301 | ESCAVAÇÃO MECANIZADA DE VALAS, POÇOS E CAVAS EM SOLO NÃO ROCHOSO, COM PROFUND DE ATÉ 1,25 M | m³ | 538.8
40302 | ESCAVAÇÃO MECANIZADA DE VALAS, POÇOS E CAVAS EM SOLO NÃO ROCHOSO, COM PROFUND. DE 0,00 A 2,00 M | m³ | 187.08
40303 | ESCAVAÇÃO MECANIZADA DE VALAS, POÇOS E CAVAS EM SOLO NÃO ROCHOSO, COM PROFUND. DE 0,00 A 4,00 M | m³ | 1520.91
40304 | ESCAVAÇÃO MECANIZADA DE VALAS, POÇOS E CAVAS EM SOLO NÃO ROCHOSO, COM PROFUND. DE 0,00 A 6,00 M | m³ | 113.23
40400 | ESCAVAÇÃO DE ROCHA EM VALAS, POÇOS E CAVAS
40401 | ESCAVAÇÃO DE ROCHA COMPACTA A FOGO, EM VALAS, POÇOS E CAVAS | m³ | 1245.58
40402 | ESCAVAÇÃO DE ROCHA COMPACTA A FRIO, EM VALAS, POÇOS E CAVAS | m³ | 792.64
40403 | ESCAVAÇÃO EM ROCHA BRANDA A FRIO, EM VALAS, POÇOS E CAVAS | m³ | 226.47
40600 | ATERRO/REATERRO DE VALAS, POÇOS E CAVAS
40601 | ATERRO/REATERRO DE VALAS, POÇOS E CAVAS COMPACTADO MANUALMENTE | m³ | 236
40602 | ATERRO/REATERRO DE VALAS, POÇOS E CAVAS COMPACTADO MECANICAMENTE, SEM CONTROLE DO G.C. | m³ | 2124.03
40607 | ATERRO/REATERRO DE VALAS, POÇOS E CAVAS, COM FORN. DE AREIA/PÓ DE PEDRA, G.C.>=100%, SEM TRANSPORTE | m³ | 2330.1
40608 | TRANSPORTE DE AREIA / PÓ DE PEDRA PARA ATERRO | m³xKm | 34951.5
40800 | CARGA, TRANSPORTE E DESCARGA
40801 | CARGA E DESCARGA - SOLO | m³ | 262.22
40802 | CARGA E DESCARGA - ROCHA | m³ | 2264.69
40803 | CARGA E DESCARGA - ENTULHO | m³ | 54.45
40804 | TRANSPORTE DE MATERIAL ESCAVADO - SOLO | m³xKm | 1311.1
40805 | TRANSPORTE DE MATERIAL ESCAVADO - ROCHA | m³xKm | 11323.45
40806 | TRANSPORTE DE MATERIAL - ENTULHO | m³xKm | 272.25
40900 | PROTEÇÃO PARA DESMONTE COM USO DE EXPLOSIVO
40904 | PROTEÇÃO PARA DESMONTE COM USO DE EXPLOSIVO COM TERRA | m³ | 3736.74
50000 | ESCORAMENTO
50100 | ESCORAMENTO DE MADEIRA EM VALAS E CAVAS
50101 | PONTALETEAMENTO | m² | 438.56
50200 | ESCORAMENTO METÁLICO EM VALAS, CAVAS E POÇOS
50201 | ESTACA PRANCHA | m² | 1725.68
50202 | ESCORAMENTO CONTÍNUO C/ CHAPAS METÁLICAS GROSSAS | m² | 321.4
50300 | ESCORAMENTO MISTO EM VALAS - TIPO HAMBURGUES
50304 | ESCORAMENTO METÁLICO MADEIRA EM VALAS, COM 01 LINHA DE ESTRONCA DE MADEIRA, SEM LONGARINAS | m² | 315.86
50600 | ESCORAMENTO BLINDADO EM VALAS
50601 | ESCORAMENTO COM BLINDADO PESADO | m² | 2892.6
50602 | ESCORAMENTO COM BLINDADO LEVE | m² | 716.84
60000 | ESGOTAMENTO E DRENAGEM
60100 | ESGOTAMENTO COM BOMBA
60102 | CONJUNTO MOTO-BOMBA | h | 249
80000 | FUNDAÇÕES E ESTRUTURAS
80600 | FORMAS
80601 | FORMA DE MADEIRA COMUM | m² | 36
80800 | ARMADURAS
80802 | AÇO CA-50 | kg | 240
80900 | CONCRETO NÃO ESTRUTURAL
80901 | CONCRETO NÃO ESTRUTURAL, CONSUMO MÍNIMO DE 150 KG DE CIMENTO/M3 | m³ | 3
81700 | POÇO DE VISITA EM ANEIS DE CONCRETO
81713 | POÇO DE VISITA (BASE FUNDO PRONTO), DN 800 MM ATÉ 1.00M - TIPO 2 | un | 9
81714 | POÇO DE VISITA (BASE EM TUBO), DN 1000 MM ATÉ 1.00M - TIPO 3 | un | 21
81715 | POÇO DE VISITA (BASE EM TUBO), DN 1200 MM ATÉ 1.50M - TIPO 4 | un | 3
81719 | ACRÉSCIMO DE CÂMARA (BALÃO) EM POÇO DE VISITA EM ANÉIS DE CONCRETO PB, DN 800 MM | m | 8.11
81720 | ACRÉSCIMO DE CÂMARA (BALÃO) EM POÇO DE VISITA EM ANÉIS DE CONCRETO PB, DN 1000 MM | m | 33.66
81721 | ACRÉSCIMO DE CÂMARA (BALÃO) EM POÇO DE VISITA EM ANÉIS DE CONCRETO PB, DN 1200 MM | m | 8.52
81723 | ACRÉSCIMO DE CHAMINÉ EM ANÉIS DE CONCRETO, DIÂMETRO 600 MM (ALTURA MÁXIMA DE 1.00 M) | m | 9.15
81724 | ACRÉSCIMO DE CHAMINÉ EM ANÉIS DE CONCRETO, DIÂMETRO 800 MM (ALTURA MÁXIMA DE 1.00 M) | m | 3
82100 | DISPOSITIVO ESPECIAIS E ESTRUTURAS ACESSÓRIAS
82103 | ASSENTAMENTO DE TUBO DE QUEDA | m | 18
| EXECUÇÃO DE LAJE E ASSENTAMENTO DE T-5 PARA TERMINAL DE LIMPEZA | un | 13
90000 | ASSENTAMENTO
90500 | ASSENTAMENTO DE TUBOS E CONEXÕES EM PVC, RPVC, PVC DEFºFº, PRFV, JUNTA ELÁSTICA
90504 | ASSENTAMENTO DE TUBOS E CONEXÕES EM PVC, RPVC, PVC DEFºFº, PRFV, J.E., DN 150 MM | m | 1857.46
90507 | ASSENTAMENTO DE TUBOS E CONEXÕES EM PVC, RPVC, PVC DEFºFº, PRFV, J.E., DN 300 MM | m | 258
90508 | ASSENTAMENTO DE TUBOS E CONEXÕES EM PVC, RPVC, PVC DEFºFº, PRFV, J.E., DN 350 MM | m | 258
90509 | ASSENTAMENTO DE TUBOS E CONEXÕES EM PVC, RPVC, PVC DEFºFº, PRFV, J.E., DN 400 MM | m | 282
91200 | ASSENTAMENTO DE TUBOS EM CONCRETO, JUNTA ARGAMASSADA
91201 | ASSENTAMENTO DE TUBOS EM CONCRETO, J.AR., DN 200 MM | m | 4
91202 | ASSENTAMENTO DE TUBOS EM CONCRETO, J.AR., DN 300 MM | m | 20
91203 | ASSENTAMENTO DE TUBOS EM CONCRETO, J.AR., DN 400 MM | m | 9
91204 | ASSENTAMENTO DE TUBOS EM CONCRETO, J.AR., DN 500 MM | m | 3
91205 | ASSENTAMENTO DE TUBOS EM CONCRETO, J.AR., DN 600 MM | m | 2
91207 | ASSENTAMENTO DE TUBOS EM CONCRETO, J.AR., DN 800 MM | m | 1
91209 | ASSENTAMENTO DE TUBOS EM CONCRETO, J.AR., DN 1.000 MM | m | 1
92100 | ASSENTAMENTO DE TUBOS CORRUGADOS EM PEAD DE DUPLA PAREDE
92101 | ASSENTAMENTO DE TUBOS CORRUGADOS EM PEAD DE DUPLA PAREDE, DN 450 MM | m | 6
100000 | PAVIMENTAÇÃO
100100 | REMOÇÃO DE PAVIMENTAÇÃO
100101 | REMOÇÃO DE PAVIMENTAÇÃO ASFALTICA | m² | 51.7
100102 | REMOÇÃO DE PAVIMENTAÇÃO ASFALTICA COM BASE DE PEDRA IRREGULAR, PARALELEPÍPEDO, OU LAJOTA | m² | 51.7
100103 | REMOÇÃO DE PAVIMENTAÇÃO EM PARALELEPIPEDO OU LAJOTA SEXTAVADA | m² | 2439.55
100112 | CORTE DE PAVIMENTAÇÃO ASFALTICA COM ESPESSURA ATÉ 0,10M | m | 188
100200 | REPOSIÇÃO DE PAVIMENTAÇÃO
100201 | REPOSIÇÃO DE PAVIMENTAÇÃO EM PARALELEPIPEDO OU PEDRA IRREGULAR | m² | 403.46
100202 | FORNECIMENTO DE PARALELEPIPEDO | m² | 41
100203 | REPOSIÇÃO DE PAVIMENTAÇÃO EM LAJOTA SEXTAVADA | m² | 2002.44
100204 | FORNECIMENTO DE LAJOTA SEXTAVADA | m² | 203
100300 | EXECUÇÃO DE PAVIMENTAÇÃO ASFALTICA
100310 | TRANSPORTE DE BICA CORRIDA | m³xKm | 2928.15
100315 | ENSAIO DE MASSA ESPECIFICA - IN SITU - MÉTODO FRASCO DE AREIA | un | 1
100316 | EXECUÇÃO DE SUB-BASE/REFORÇO DE SUBLEITO EM BICA CORRIDA, COM CONTROLE DO G.C.=100%, SEM TRANSPORTE | m³ | 24.44
100400 | REGULARIZAÇÃO E REVESTIMENTO
100406 | REVESTIMENTO COM BICA CORRIDA, SEM TRANSPORTE | m³ | 170.77
100407 | REVESTIMENTO COM BICA CORRIDA REAPROVEITADA | m³ | 73.19
120000 | FECHAMENTO
120100 | ALVENARIA
120107 | ALVENARIA DE BLOCO DE CONCRETO E=0,15 M | m² | 8
190400 | SERVIÇOS DE MANUTENÇÃO EM REDES E COLETORES PREDIAIS DE ESGOTO
| LOCALIZAÇÃO E NIVELAMENTO DE POÇO DE VISITA (EXCLUSO REPAVIMENTAÇÃO) | un | 36
190439 | DESOBSTRUÇÃO E LIMPEZA DE REDE DE ESGOTO COM CAMINHÃO HIDROVÁCUO | m | 8682
190440 | DESOBSTRUÇÃO MANUAL DE REDE DE ESGOTO | un | 36
190464 | REPARO DE POÇO DE VISITA | un | 24
190467 | SUBSTITUIÇÃO DE LAJE POÇO DE VISITA 120X120x17 CM | un | 18
| 9.3 - ELEVATÓRIA D |  |  | SUBTOTAL:
20000 | SERVIÇOS TÉCNICOS
20300 | LOCAÇÃO
20303 | LOCAÇÃO E NIVELAMENTO DE OBRAS LOCALIZADAS ATÉ 1 HA | m² | 47.97
20400 | CADASTRO
20405 | CADASTRO DE OBRAS LOCALIZADAS | pr | 3
30000 | SERVIÇOS PRELIMINARES
30200 | TRÂNSITO E SEGURANÇA
30202 | TAPUME VEDAÇÃO EM CHAPA COMPENSADA | m² | 109.2
40000 | MOVIMENTO DE TERRA
40200 | ESCAVAÇÃO MANUAL DE ÁREAS, VALAS, POÇOS E CAVAS
40204 | ESCAVAÇÃO MANUAL DE AREAS, VALAS, POÇOS E CAVAS EM SOLO NÃO ROCHOSO, COM PROFUND. DE 0,00 A 6,00 M | m³ | 8.36
40205 | ESCAVAÇÃO MANUAL DE AREAS, VALAS, POÇOS E CAVAS EM SOLO NÃO ROCHOSO, COM PROFUND. DE 0,00 A 8,00 M | m³ | 28.58
40300 | ESCAVAÇÃO MECANIZADA DE VALAS, POÇOS E CAVAS
40304 | ESCAVAÇÃO MECANIZADA DE VALAS, POÇOS E CAVAS EM SOLO NÃO ROCHOSO, COM PROFUND. DE 0,00 A 6,00 M | m³ | 75.23
40305 | ESCAVAÇÃO MECANIZADA DE VALAS, POÇOS E CAVAS EM SOLO NÃO ROCHOSO, COM PROFUND. DE 0,00 A 8,00 M | m³ | 257.26
40400 | ESCAVAÇÃO DE ROCHA EM VALAS, POÇOS E CAVAS
40402 | ESCAVAÇÃO DE ROCHA COMPACTA A FRIO, EM VALAS, POÇOS E CAVAS | m³ | 188.37
40403 | ESCAVAÇÃO EM ROCHA BRANDA A FRIO, EM VALAS, POÇOS E CAVAS | m³ | 188.37
40400 | ESCAVAÇÃO DE ROCHA EM VALAS, POÇOS E CAVAS
40600 | ATERRO/REATERRO DE VALAS, POÇOS E CAVAS
40601 | ATERRO/REATERRO DE VALAS, POÇOS E CAVAS COMPACTADO MANUALMENTE | m³ | 22.17
40602 | ATERRO/REATERRO DE VALAS, POÇOS E CAVAS COMPACTADO MECANICAMENTE, SEM CONTROLE DO G.C. | m³ | 199.49
40607 | ATERRO/REATERRO DE VALAS, POÇOS E CAVAS, COM FORN. DE AREIA/PÓ DE PEDRA, G.C.>=100%, SEM TRANSPORTE | m³ | 308.03
40800 | CARGA, TRANSPORTE E DESCARGA
40801 | CARGA E DESCARGA - SOLO | m³ | 147.77
40802 | CARGA E DESCARGA - ROCHA | m³ | 470.93
40804 | TRANSPORTE DE MATERIAL ESCAVADO - SOLO | m³xKm | 2216.55
40805 | TRANSPORTE DE MATERIAL ESCAVADO - ROCHA | m³xKm | 7063.95
50000 | ESCORAMENTO
50400 | ESCORAMENTO METÁLICO MADEIRA EM CAVAS E POÇOS
50403 | ESCORAMENTO METÁLICO MADEIRA EM CAVAS E POÇOS, COM 03 QUADRO DE LONGARINAS | m² | 443.76
60000 | ESGOTAMENTO E DRENAGEM
60100 | ESGOTAMENTO COM BOMBA
60102 | CONJUNTO MOTO-BOMBA | h | 480
60200 | REBAIXAMENTO DE LENÇOL FREÁTICO
60201 | MOBILIZAÇÃO, DESMOBILIZAÇÃO E TRANSPORTE DE EQUIPAMENTOS | un | 1
60202 | OPERAÇÃO DO SISTEMA DE REBAIXAMENTO | cjdia | 60
60205 | PONTEIRA FILTRANTE | un | 72
80000 | FUNDAÇÕES E ESTRUTURAS
80200 | ESTACAS
80207 | ESTACA PRÉ-MOLDADA DE CONCRETO, CAPACIDADE 31 A 40 T | m | 88
80400 | LASTRO
80402 | LASTRO DE PEDRA BRITADA | m³ | 3.55
80600 | FORMAS
80601 | FORMA DE MADEIRA COMUM | m² | 9.3
80602 | FORMA PLANA, EM CHAPA COMPENSADA RESINADA, ESTRUTURAL | m² | 625.28
80700 | CIMBRAMENTOS
80701 | CIMBRAMENTO DE MADEIRA | m³ | 59.4
80800 | ARMADURAS
80802 | AÇO CA-50 | kg | 10948.9
80803 | AÇO CA-60 | kg | 7.8
80804 | TELA DE ACO CA-60 | kg | 93.27
80900 | CONCRETO NÃO ESTRUTURAL
80901 | CONCRETO NÃO ESTRUTURAL, CONSUMO MÍNIMO DE 150 KG DE CIMENTO/M3 | m³ | 2.05
81000 | CONCRETO ESTRUTURAL
81004 | CONCRETO ESTRUTURAL, FCK = 25,0 MPA | m³ | 3
81009 | CONCRETO ESTRUTURAL, FCK = 40,0 MPA | m³ | 91.34
81500 | SERVIÇOS COMPLEMENTARES AS OBRAS DE CONCRETO
81503 | BOMBEAMENTO DE CONCRETO | m³ | 91.34
81504 | NÚCLEO PERDIDO | un | 893
100000 | PAVIMENTAÇÃO
100200 | REPOSIÇÃO DE PAVIMENTAÇÃO
100203 | REPOSIÇÃO DE PAVIMENTAÇÃO EM LAJOTA SEXTAVADA | m² | 64
100204 | FORNECIMENTO DE LAJOTA SEXTAVADA | m² | 64
100212 | REPOSIÇÃO DE MEIO-FIO | m | 34
100213 | FORNECIMENTO DE MEIO-FIO | m | 34
120000 | FECHAMENTO
120500 | DISPOSITIVO DE PROTEÇÃO E ACESSO
120511 | GUARDA CORPO PULTRUDADO COM FIXAÇÃO DE BASE NO PISO - NR12 E CBMSC IN9 | m | 16
120512 | GUARDA CORPO PULTRUDADO COM FIXAÇÃO DE BASE NA LATERAL - NR12 E CBMSC IN9 | m | 16
130000 | REVESTIMENTO E TRATAMENTO DE SUPERFÍCIE
130100 | PISOS, TETOS E PAREDES
130101 | PISOS CIMENTADO LISO, E = 0,02 M | m² | 17.38
130200 | IMPERMEABILIZAÇÃO / PROTEÇÃO
130219 | IMPERMEABILIZANTE BI-COMPONENTE A BASE DE RESINA EPÓXI, ALCATRÃO DE HULHA, ADITIVOS E FILER MINERAL | m² | 294
130000 | REVESTIMENTO E TRATAMENTO DE SUPERFÍCIE
140300 | INSTALAÇÕES DE TUBULAÇÕES E CONEXÕES DE ESGOTO EM PVC RÍGIDO
130317 | PINTURA ESPECIAL PARA PISO | m² | 17.38
130318 | PINTURA DE LOGOTIPO | un | 1
140000 | INSTALAÇÕES PREDIAIS
140300 | INSTALAÇÕES DE TUBULAÇÕES E CONEXÕES DE ESGOTO EM PVC RÍGIDO
140304 | TUBULAÇÕES DE ESGOTO EM PVC RÍGIDO, DIAM. 100 MM | m | 1
140400 | INSTALAÇÕES DE PEÇAS E APARELHOS HIDRAULICOS SANITÁRIOS
140401 | CAIXA SIFONADA DIAM. 150 MM | un | 1
141700 | INSTALAÇÕES PREDIAIS
141705 | INSTALAÇÕES ELÉTRICAS PREDIAIS INTERNA E EXTERNA | Gb | 1
150000 | INSTALAÇÕES DE PRODUÇÃO
150100 | MONTAGEM ELETRO-MECÂNICA
150101 | MONTAGEM ELETRO-MECÂNICA DE CONJUNTO MOTO BOMBA DE 01 A 15 CV | un | 3
150800 | MONTAGEM EM GERAL
150820 | TAMPA DE INSPEÇÃO EM FIBRA DE VIDRO | m² | 5.43
151000 | MONTAGEM DE TUBOS E CONEXÕES
151001 | MONTAGEM DE TUBOS E CONEXÕES EM FERRO FUNDIDO | kg | 1169.9
151300 | INSTALAÇÃO DE SISTEMA DE GRADEAMENTO
151301 | INSTALAÇÃO DE SISTEMA DE GRADEAMENTO COM GRADE DE LIMPEZA MANUAL | un | 1
152100 | MONTAGEM DE COMPORTA EM AÇO INOX
152107 | MONTAGEM DE COMPORTA EM AÇO INOX, DN 500 MM | un | 1
160000 | URBANIZAÇÃO
160100 | PORTÃO
| PORTÃO DE ABRIR COM 2 FOLHAS, EM ESTRUTURA TUBULAR QUADRADA E CHAPA GALVANIZADA, PINTADO DE BRANCO, PARA VEÍCULOS | m² | 9.6
160300 | ALAMBRADO
160303 | ALAMBRADO COM VIGUETA DE CONCRETO, TELA GALVANIZADA DE MOURÕES DE CONCRETO | m | 46
160400 | PAISAGISMO
160401 | PLANTIO DE GRAMA EM PLACAS OU LEIVAS | m² | 18
160403 | PLANTIO DE ÁRVORES | un | 5
170000 | SERVIÇOS DIVERSOS
170400 | POÇOS EM ANÉIS DE CONCRETO
170405 | POÇOS EM ANÉIS DE CONCRETO DN 1.500 MM PARA PROFUNDIDADE ATÉ 1,00 M | un | 1
170406 | ACRÉSCIMO DE POÇOS EM ANÉIS DE CONCRETO DN 1.500 MM | m | 3.86
| 9.4 - EMISSÁRIO EE D |  |  | SUBTOTAL:
20000 | SERVIÇOS TÉCNICOS
20200 | VERIFICAÇÃO DE INTERFERENCIAS
20201 | PESQUISA DE INTERFERÊNCIAS | m³ | 1
20300 | LOCAÇÃO
20302 | LOCAÇÃO E NIVELAMENTO DE REDES DE ESGOTO/ EMISSÁRIO/DRENAGEM | m | 108
20400 | CADASTRO
20403 | CADASTRO DE REDE DE ESGOTO/EMISSÁRIO/DRENAGEM | m | 108
30000 | SERVIÇOS PRELIMINARES
30200 | TRÂNSITO E SEGURANÇA
30201 | TAPUME MÓVEL DE PROTEÇÃO EM CHAPAS COMPENSADAS | m | 27
30203 | PASSADIÇOS COM PRANCHAS DE MADEIRA, PARA PEDESTRES | m² | 1
30204 | PASSADIÇOS COM PRANCHAS DE MADEIRA, PARA VEÍCULOS | m² | 1
30206 | SINALIZAÇÃO DE TRÂNSITO NOTURNA | m | 2
30207 | SINALIZAÇÃO DE TRÂNSITO, COM PLACAS | m² | 2
30208 | FITA PLÁSTICA | m | 11
30209 | CERCA COM TELA TAPUME | m | 54
40000 | MOVIMENTO DE TERRA
40200 | ESCAVAÇÃO MANUAL DE ÁREAS, VALAS, POÇOS E CAVAS
40203 | ESCAVAÇÃO MANUAL DE ÁREAS, VALAS, POÇOS E CAVAS EM SOLO NÃO ROCHOSO, COM PROFUND. DE 0,00 A 4,00 M | m³ | 13.07
40300 | ESCAVAÇÃO MECANIZADA DE VALAS, POÇOS E CAVAS
40303 | ESCAVAÇÃO MECANIZADA DE VALAS, POÇOS E CAVAS EM SOLO NÃO ROCHOSO, COM PROFUND. DE 0,00 A 4,00 M | m³ | 117.59
40400 | ESCAVAÇÃO DE ROCHA EM VALAS, POÇOS E CAVAS
40401 | ESCAVAÇÃO DE ROCHA COMPACTA A FOGO, EM VALAS, POÇOS E CAVAS | m³ | 78.39
40402 | ESCAVAÇÃO DE ROCHA COMPACTA A FRIO, EM VALAS, POÇOS E CAVAS | m³ | 58.79
40403 | ESCAVAÇÃO EM ROCHA BRANDA A FRIO, EM VALAS, POÇOS E CAVAS | m³ | 58.79
40600 | ATERRO/REATERRO DE VALAS, POÇOS E CAVAS
40601 | ATERRO/REATERRO DE VALAS, POÇOS E CAVAS COMPACTADO MANUALMENTE | m³ | 7.84
40602 | ATERRO/REATERRO DE VALAS, POÇOS E CAVAS COMPACTADO MECANICAMENTE, SEM CONTROLE DO G.C. | m³ | 70.56
40607 | ATERRO/REATERRO DE VALAS, POÇOS E CAVAS, COM FORN. DE AREIA/PÓ DE PEDRA, G.C.>=100%, SEM TRANSPORTE | m³ | 243.94
40608 | TRANSPORTE DE AREIA / PÓ DE PEDRA PARA ATERRO | m³xKm | 3659.1
40800 | CARGA, TRANSPORTE E DESCARGA
40801 | CARGA E DESCARGA - SOLO | m³ | 52.26
40802 | CARGA E DESCARGA - ROCHA | m³ | 195.98
40803 | CARGA E DESCARGA - ENTULHO | m³ | 39.15
40804 | TRANSPORTE DE MATERIAL ESCAVADO - SOLO | m³xKm | 261.3
40805 | TRANSPORTE DE MATERIAL ESCAVADO - ROCHA | m³xKm | 979.9
40806 | TRANSPORTE DE MATERIAL - ENTULHO | m³xKm | 195.75
40900 | PROTEÇÃO PARA DESMONTE COM USO DE EXPLOSIVO
40904 | PROTEÇÃO PARA DESMONTE COM USO DE EXPLOSIVO COM TERRA | m³ | 235.17
50000 | ESCORAMENTO
50200 | ESCORAMENTO METÁLICO EM VALAS, CAVAS E POÇOS
50202 | ESCORAMENTO CONTÍNUO C/ CHAPAS METÁLICAS GROSSAS | m² | 56.81
50600 | ESCORAMENTO BLINDADO EM VALAS
50601 | ESCORAMENTO COM BLINDADO PESADO | m² | 511.27
60000 | ESGOTAMENTO E DRENAGEM
90000 | ASSENTAMENTO
90600 | ASSENTAMENTO DE TUBOS E CONEXÕES EM PEAD ATÉ DIÂMENTRO 280MM
90611 | ASSENTAMENTO DE TUBOS E CONEXÕES EM PEAD, DE 225 MM | m | 108
91200 | ASSENTAMENTO DE TUBOS EM CONCRETO, JUNTA ARGAMASSADA
91202 | ASSENTAMENTO DE TUBOS EM CONCRETO, J.AR., DN 300 MM | m | 1
100000 | PAVIMENTAÇÃO
100100 | REMOÇÃO DE PAVIMENTAÇÃO
100101 | REMOÇÃO DE PAVIMENTAÇÃO ASFALTICA | m² | 78.3
100102 | REMOÇÃO DE PAVIMENTAÇÃO ASFALTICA COM BASE DE PEDRA IRREGULAR, PARALELEPÍPEDO, OU LAJOTA | m² | 78.3
100112 | CORTE DE PAVIMENTAÇÃO ASFALTICA COM ESPESSURA ATÉ 0,10M | m | 216
100300 | EXECUÇÃO DE PAVIMENTAÇÃO ASFALTICA
100310 | TRANSPORTE DE BICA CORRIDA | m³xKm | 745.2
100315 | ENSAIO DE MASSA ESPECIFICA - IN SITU - MÉTODO FRASCO DE AREIA | un | 1
100316 | EXECUÇÃO DE SUB-BASE/REFORÇO DE SUBLEITO EM BICA CORRIDA, COM CONTROLE DO G.C.=100%, SEM TRANSPORTE | m³ | 49.68
100400 | REGULARIZAÇÃO E REVESTIMENTO
100407 | REVESTIMENTO COM BICA CORRIDA REAPROVEITADA | m³ | 31.32
| 9.5 - CAIXAS DE VENTOSAS EMI D |  |  | SUBTOTAL:
20000 | SERVIÇOS TÉCNICOS
20300 | LOCAÇÃO
20303 | LOCAÇÃO E NIVELAMENTO DE OBRAS LOCALIZADAS ATÉ 1 HA | m² | 2.54
20400 | CADASTRO
20405 | CADASTRO DE OBRAS LOCALIZADAS | pr | 2
30000 | SERVIÇOS PRELIMINARES
30200 | TRÂNSITO E SEGURANÇA
30202 | TAPUME VEDAÇÃO EM CHAPA COMPENSADA | m² | 12.32
40000 | MOVIMENTO DE TERRA
40200 | ESCAVAÇÃO MANUAL DE ÁREAS, VALAS, POÇOS E CAVAS
040202 | ESCAVAÇÃO MANUAL DE ÁREAS, VALAS, POÇOS E CAVAS EM SOLO NÃO ROCHOSO, COM PROFUND. DE 0,00 A 2,00 M | m³ | 1.42
40300 | ESCAVAÇÃO MECANIZADA DE VALAS, POÇOS E CAVAS
040302 | ESCAVAÇÃO MECANIZADA DE VALAS, POÇOS E CAVAS EM SOLO NÃO ROCHOSO, COM PROFUND. DE 0,00 A 2,00 M | m³ | 12.79
40400 | ESCAVAÇÃO DE ROCHA EM VALAS, POÇOS E CAVAS
40402 | ESCAVAÇÃO DE ROCHA COMPACTA A FRIO, EM VALAS, POÇOS E CAVAS | m³ | 0.38
40403 | ESCAVAÇÃO EM ROCHA BRANDA A FRIO, EM VALAS, POÇOS E CAVAS | m³ | 0.38
40600 | ATERRO/REATERRO DE VALAS, POÇOS E CAVAS
40601 | ATERRO/REATERRO DE VALAS, POÇOS E CAVAS COMPACTADO MANUALMENTE | m³ | 1.01
40602 | ATERRO/REATERRO DE VALAS, POÇOS E CAVAS COMPACTADO MECANICAMENTE, SEM CONTROLE DO G.C. | m³ | 9.11
40607 | ATERRO/REATERRO DE VALAS, POÇOS E CAVAS, COM FORN. DE AREIA/PÓ DE PEDRA, G.C.>=100%, SEM TRANSPORTE | m³ | 1.59
40608 | TRANSPORTE DE AREIA / PÓ DE PEDRA PARA ATERRO | m³xKm | 22.26
40800 | CARGA, TRANSPORTE E DESCARGA
40801 | CARGA E DESCARGA - SOLO | m³ | 5.68
40802 | CARGA E DESCARGA - ROCHA | m³ | 0.76
40803 | CARGA E DESCARGA - ENTULHO | m³ | 1.96
40804 | TRANSPORTE DE MATERIAL ESCAVADO - SOLO | m³xKm | 79.52
40805 | TRANSPORTE DE MATERIAL ESCAVADO - ROCHA | m³xKm | 3.8
40806 | TRANSPORTE DE MATERIAL - ENTULHO | m³xKm | 9.8
50000 | ESCORAMENTO
50200 | ESCORAMENTO METÁLICO EM VALAS, CAVAS E POÇOS
50201 | ESTACA PRANCHA | m² | 21.39
80000 | FUNDAÇÕES E ESTRUTURAS
80400 | LASTRO
80402 | LASTRO DE PEDRA BRITADA | m³ | 0.19
80600 | FORMAS
80602 | FORMA PLANA, EM CHAPA COMPENSADA RESINADA, ESTRUTURAL | m² | 1.77
80604 | FORMA CURVA, EM CHAPA COMPENSADA RESINADA, ESTRUTURAL | m² | 2.97
80800 | ARMADURAS
80802 | AÇO CA-50 | kg | 75.97
80803 | AÇO CA-60 | kg | 4.07
81000 | CONCRETO ESTRUTURAL
81001 | CONCRETO ESTRUTURAL, FCK = 15,0 MPA | m³ | 0.19
81009 | CONCRETO ESTRUTURAL, FCK = 40,0 MPA | m³ | 2.29
90000 | ASSENTAMENTO
82100 | DISPOSITIVO ESPECIAIS E ESTRUTURAS ACESSÓRIAS
82114 | ASSENTAMENTO DE TAMPÃO DE FERRO FUNDIDO 800MM | un | 1
100000 | PAVIMENTAÇÃO
100100 | REMOÇÃO DE PAVIMENTAÇÃO
100101 | REMOÇÃO DE PAVIMENTAÇÃO ASFALTICA | m² | 7.84
100112 | CORTE DE PAVIMENTAÇÃO ASFALTICA COM ESPESSURA ATÉ 0,10M | m | 11.2
100109 | REMOÇÃO DE MEIO-FIO | m | 2.8
100300 | EXECUÇÃO DE PAVIMENTAÇÃO ASFALTICA
100309 | TRANSPORTE DE BASE EM BRITA GRADUADA | m³xKm | 15.9
100310 | TRANSPORTE DE BICA CORRIDA | m³xKm | 63.6
100315 | ENSAIO DE MASSA ESPECIFICA - IN SITU - MÉTODO FRASCO DE AREIA | un | 1
100316 | EXECUÇÃO DE SUB-BASE/REFORÇO DE SUBLEITO EM BICA CORRIDA, COM CONTROLE DO G.C.=100%, SEM TRANSPORTE | m³ | 4.24
100200 | REPOSIÇÃO DE PAVIMENTAÇÃO
100212 | REPOSIÇÃO DE MEIO-FIO | m | 2.8
100213 | FORNECIMENTO DE MEIO-FIO | m | 0.14
130000 | REVESTIMENTO E TRATAMENTO DE SUPERFÍCIE
130200 | IMPERMEABILIZAÇÃO / PROTEÇÃO
130209 | IMPERMEABILIZAÇÃO BETUMINOSA | m² | 10.79
130219 | IMPERMEABILIZANTE BI-COMPONENTE A BASE DE RESINA EPÓXI, ALCATRÃO DE HULHA, ADITIVOS E FILER MINERAL | m² | 10.89
150000 | INSTALAÇÕES DE PRODUÇÃO
151000 | MONTAGEM DE TUBOS E CONEXÕES
151001 | MONTAGEM DE TUBOS E CONEXÕES EM FERRO FUNDIDO | kg | 137.95
170000 | SERVIÇOS DIVERSOS
81700 | POÇO DE VISITA EM ANEIS DE CONCRETO
170406 | ACRÉSCIMO DE POÇOS EM ANÉIS DE CONCRETO DN 1.500 MM | m | 0.56
| 10 - BACIA E1A |  |  | TOTAL:
| 10.1 - LIGAÇÕES DOMICILIARES E1A |  |  | SUBTOTAL:
30000 | SERVIÇOS PRELIMINARES
30500 | DEMOLIÇÕES E CORTES
30515 | CORTE DE CONCRETO COM ESPESSURA ATÉ 0,15M | m | 48.83
40000 | MOVIMENTO DE TERRA
40600 | ATERRO/REATERRO DE VALAS, POÇOS E CAVAS
40607 | ATERRO/REATERRO DE VALAS, POÇOS E CAVAS, COM FORN. DE AREIA/PÓ DE PEDRA, G.C.>=100%, SEM TRANSPORTE | m³ | 110.32
40608 | TRANSPORTE DE AREIA / PÓ DE PEDRA PARA ATERRO | m³xKm | 1654.8
40800 | CARGA, TRANSPORTE E DESCARGA
40803 | CARGA E DESCARGA - ENTULHO | m³ | 78.25
40806 | TRANSPORTE DE MATERIAL - ENTULHO | m³xKm | 391.25
80000 | FUNDAÇÕES E ESTRUTURAS
82100 | DISPOSITIVO ESPECIAIS E ESTRUTURAS ACESSÓRIAS
82104 | ASSENTAMENTO DE TAMPÃO DE FERRO FUNDIDO 400 MM | un | 92
82105 | ASSENTAMENTO DE TAMPÃO DE FERRO FUNDIDO 600 MM | un | 1
100000 | PAVIMENTAÇÃO
100100 | REMOÇÃO DE PAVIMENTAÇÃO
100103 | REMOÇÃO DE PAVIMENTAÇÃO EM PARALELEPIPEDO OU LAJOTA SEXTAVADA | m² | 19.57
100107 | REMOÇÃO DE PASSEIO EM LADRILHO HIDRAULICO OU CERÂMICO | m² | 5.96
100108 | REMOÇÃO DE PASSEIO CIMENTADO | m² | 10.43
100109 | REMOÇÃO DE MEIO-FIO | m | 93
100113 | REMOÇÃO DE PAVIMENTAÇÃO EM BLOCO DE CONCRETO INTERTRAVADO TIPO PAVER | m² | 13.41
100200 | REPOSIÇÃO DE PAVIMENTAÇÃO
100203 | REPOSIÇÃO DE PAVIMENTAÇÃO EM LAJOTA SEXTAVADA | m² | 19.57
100204 | FORNECIMENTO DE LAJOTA SEXTAVADA | m² | 2
100209 | REPOSIÇÃO DE PASSEIO EM LADRILHO HIDRAULICO OU CERÂMICO | m² | 3.62
100210 | FORNECIMENTO DE LADRILHO HIDRAULICO OU CERÂMICO | m² | 6
100211 | REPOSIÇÃO DE PASSEIO CIMENTADO | m² | 6.27
100212 | REPOSIÇÃO DE MEIO-FIO | m | 93
100213 | FORNECIMENTO DE MEIO-FIO | m | 9
100216 | REPOSIÇÃO DE PAVIMENTAÇÃO EM BLOCO DE CONCRETO INTERTRAVADO TIPO PAVER | m² | 5.33
100217 | FORNECIMENTO DE BLOCO DE CONCRETO INTERTRAVADO TIPO PAVER | m² | 1
100300 | EXECUÇÃO DE PAVIMENTAÇÃO ASFALTICA
100310 | TRANSPORTE DE BICA CORRIDA | m³xKm | 1130.1
100400 | REGULARIZAÇÃO E REVESTIMENTO
100406 | REVESTIMENTO COM BICA CORRIDA, SEM TRANSPORTE | m³ | 3.01
110000 | LIGAÇÕES PREDIAIS
110200 | LIGAÇÕES PREDIAIS DE ESGOTO EM REDE A SER IMPLANTADA
110201 | CONEXÃO DO RAMAL A REDE DE ESGOTO, EM PVC, DIAM. 100 MM | un | 92
110202 | CONEXÃO DO RAMAL A REDE DE ESGOTO, EM PVC, DIAM. 150MM | un | 1
110205 | RAMAL PREDIAL DE ESGOTO EM PVC, DN 100 MM | m | 97.01
110206 | RAMAL PREDIAL DE ESGOTO EM PVC, DN 150 MM | m | 36
110209 | CAIXA DE INSPEÇÃO EM ANÉIS DE CONCRETO PRÉ-MOLDADO DN 400 MM, PROFUNDIDADE ATÉ 1,00 M | un | 92
110210 | CAIXA DE INSPEÇÃO EM ANÉIS DE CONCRETO PRÉ-MOLDADO DN 600 MM, PROFUNDIDADE ATÉ 1,00 M | un | 1
110211 | ACRÉSCIMO DE ANÉIS DE CONCRETO, PARA CAIXA DE INSPEÇÃO, DN 400 MM, PROFUNDIDADES ACIMA DE 1,00 M | m | 7
110212 | ACRÉSCIMO DE ANÉIS DE CONCRETO, PARA CAIXA DE INSPEÇÃO, DN 600 MM, PROFUNDIDADES ACIMA DE 1,00 M | m | 1
110215 | COROAMENTO DE TAMPA EM LIGAÇÃO DOMICILIAR EM PASSEIO | un | 9
190400 | SERVIÇOS DE MANUTENÇÃO EM REDES E COLETORES PREDIAIS DE ESGOTO
190459 | LIMPEZA DE CAIXA DE INSPEÇÃO | un | 384
190461 | LOCALIZAÇÃO DE CAIXA DE INSPEÇÃO | un | 384
| 10.2 - REDE COLETORA E1A |  |  | SUBTOTAL:
20000 | SERVIÇOS TÉCNICOS
20200 | VERIFICAÇÃO DE INTERFERENCIAS
20201 | PESQUISA DE INTERFERÊNCIAS | m³ | 8
20300 | LOCAÇÃO
20302 | LOCAÇÃO E NIVELAMENTO DE REDES DE ESGOTO/ EMISSÁRIO/DRENAGEM | m | 1998
20400 | CADASTRO
20403 | CADASTRO DE REDE DE ESGOTO/EMISSÁRIO/DRENAGEM | m | 1998
30000 | SERVIÇOS PRELIMINARES
30200 | TRÂNSITO E SEGURANÇA
30201 | TAPUME MÓVEL DE PROTEÇÃO EM CHAPAS COMPENSADAS | m | 500
30203 | PASSADIÇOS COM PRANCHAS DE MADEIRA, PARA PEDESTRES | m² | 20
30204 | PASSADIÇOS COM PRANCHAS DE MADEIRA, PARA VEÍCULOS | m² | 20
30206 | SINALIZAÇÃO DE TRÂNSITO NOTURNA | m | 40
30207 | SINALIZAÇÃO DE TRÂNSITO, COM PLACAS | m² | 40
30208 | FITA PLÁSTICA | m | 200
30209 | CERCA COM TELA TAPUME | m | 999
40000 | MOVIMENTO DE TERRA
40200 | ESCAVAÇÃO MANUAL DE ÁREAS, VALAS, POÇOS E CAVAS
40201 | ESCAVAÇÃO MANUAL DE ÁREAS, VALAS, POÇOS E CAVAS EM SOLO NÃO ROCHOSO, COM PROFUND. ATÉ 1,25 M | m³ | 79.09
40202 | ESCAVAÇÃO MANUAL DE ÁREAS, VALAS, POÇOS E CAVAS EM SOLO NÃO ROCHOSO, COM PROFUND. DE 0,00 A 2,00 M | m³ | 50.4
40203 | ESCAVAÇÃO MANUAL DE ÁREAS, VALAS, POÇOS E CAVAS EM SOLO NÃO ROCHOSO, COM PROFUND. DE 0,00 A 4,00 M | m³ | 21.3
40300 | ESCAVAÇÃO MECANIZADA DE VALAS, POÇOS E CAVAS
40301 | ESCAVAÇÃO MECANIZADA DE VALAS, POÇOS E CAVAS EM SOLO NÃO ROCHOSO, COM PROFUND DE ATÉ 1,25 M | m³ | 711.8
40302 | ESCAVAÇÃO MECANIZADA DE VALAS, POÇOS E CAVAS EM SOLO NÃO ROCHOSO, COM PROFUND. DE 0,00 A 2,00 M | m³ | 453.63
40303 | ESCAVAÇÃO MECANIZADA DE VALAS, POÇOS E CAVAS EM SOLO NÃO ROCHOSO, COM PROFUND. DE 0,00 A 4,00 M | m³ | 191.68
40400 | ESCAVAÇÃO DE ROCHA EM VALAS, POÇOS E CAVAS
40401 | ESCAVAÇÃO DE ROCHA COMPACTA A FOGO, EM VALAS, POÇOS E CAVAS | m³ | 75.94
40402 | ESCAVAÇÃO DE ROCHA COMPACTA A FRIO, EM VALAS, POÇOS E CAVAS | m³ | 66.44
40403 | ESCAVAÇÃO EM ROCHA BRANDA A FRIO, EM VALAS, POÇOS E CAVAS | m³ | 47.46
40600 | ATERRO/REATERRO DE VALAS, POÇOS E CAVAS
40601 | ATERRO/REATERRO DE VALAS, POÇOS E CAVAS COMPACTADO MANUALMENTE | m³ | 54.28
40602 | ATERRO/REATERRO DE VALAS, POÇOS E CAVAS COMPACTADO MECANICAMENTE, SEM CONTROLE DO G.C. | m³ | 488.56
40607 | ATERRO/REATERRO DE VALAS, POÇOS E CAVAS, COM FORN. DE AREIA/PÓ DE PEDRA, G.C.>=100%, SEM TRANSPORTE | m³ | 598.72
40608 | TRANSPORTE DE AREIA / PÓ DE PEDRA PARA ATERRO | m³xKm | 8980.8
40800 | CARGA, TRANSPORTE E DESCARGA
40801 | CARGA E DESCARGA - SOLO | m³ | 965.06
40802 | CARGA E DESCARGA - ROCHA | m³ | 189.84
40803 | CARGA E DESCARGA - ENTULHO | m³ | 424.34
40804 | TRANSPORTE DE MATERIAL ESCAVADO - SOLO | m³xKm | 4825.3
40805 | TRANSPORTE DE MATERIAL ESCAVADO - ROCHA | m³xKm | 949.2
40806 | TRANSPORTE DE MATERIAL - ENTULHO | m³xKm | 2121.7
40900 | PROTEÇÃO PARA DESMONTE COM USO DE EXPLOSIVO
40904 | PROTEÇÃO PARA DESMONTE COM USO DE EXPLOSIVO COM TERRA | m³ | 227.82
50000 | ESCORAMENTO
50100 | ESCORAMENTO DE MADEIRA EM VALAS E CAVAS
50101 | PONTALETEAMENTO | m² | 1072.5
50200 | ESCORAMENTO METÁLICO EM VALAS, CAVAS E POÇOS
50202 | ESCORAMENTO CONTÍNUO C/ CHAPAS METÁLICAS GROSSAS | m² | 33.29
50600 | ESCORAMENTO BLINDADO EM VALAS
50601 | ESCORAMENTO COM BLINDADO PESADO | m² | 299.63
50602 | ESCORAMENTO COM BLINDADO LEVE | m² | 373.72
60000 | ESGOTAMENTO E DRENAGEM
60100 | ESGOTAMENTO COM BOMBA
60102 | CONJUNTO MOTO-BOMBA | h | 221
80000 | FUNDAÇÕES E ESTRUTURAS
80600 | FORMAS
80601 | FORMA DE MADEIRA COMUM | m² | 24
80800 | ARMADURAS
80802 | AÇO CA-50 | kg | 160
80900 | CONCRETO NÃO ESTRUTURAL
80901 | CONCRETO NÃO ESTRUTURAL, CONSUMO MÍNIMO DE 150 KG DE CIMENTO/M3 | m³ | 2
81700 | POÇO DE VISITA EM ANEIS DE CONCRETO
81712 | POÇO DE VISITA (BASE FUNDO PRONTO), DN 600 MM ATÉ 1.00M - TIPO 1 | un | 1
81713 | POÇO DE VISITA (BASE FUNDO PRONTO), DN 800 MM ATÉ 1.00M - TIPO 2 | un | 20
81714 | POÇO DE VISITA (BASE EM TUBO), DN 1000 MM ATÉ 1.00M - TIPO 3 | un | 4
81715 | POÇO DE VISITA (BASE EM TUBO), DN 1200 MM ATÉ 1.50M - TIPO 4 | un | 2
81716 | POÇO DE VISITA (BASE EM TUBO), DN 1500 MM ATÉ 1.50M - TIPO 5 | un | 2
81718 | ACRÉSCIMO DE CÂMARA (BALÃO) EM POÇO DE VISITA EM ANÉIS DE CONCRETO PB, DN 600 MM | m | 2.72
81719 | ACRÉSCIMO DE CÂMARA (BALÃO) EM POÇO DE VISITA EM ANÉIS DE CONCRETO PB, DN 800 MM | m | 13.46
81720 | ACRÉSCIMO DE CÂMARA (BALÃO) EM POÇO DE VISITA EM ANÉIS DE CONCRETO PB, DN 1000 MM | m | 4.94
81721 | ACRÉSCIMO DE CÂMARA (BALÃO) EM POÇO DE VISITA EM ANÉIS DE CONCRETO PB, DN 1200 MM | m | 1.62
81722 | ACRÉSCIMO DE CÂMARA (BALÃO) EM POÇO DE VISITA EM ANÉIS DE CONCRETO PB, DN 1500 MM | m | 1.7
81723 | ACRÉSCIMO DE CHAMINÉ EM ANÉIS DE CONCRETO, DIÂMETRO 600 MM (ALTURA MÁXIMA DE 1.00 M) | m | 1
82100 | DISPOSITIVO ESPECIAIS E ESTRUTURAS ACESSÓRIAS
82103 | ASSENTAMENTO DE TUBO DE QUEDA | m | 12
| EXECUÇÃO DE LAJE E ASSENTAMENTO DE T-5 PARA TERMINAL DE LIMPEZA | un | 10
90000 | ASSENTAMENTO
90500 | ASSENTAMENTO DE TUBOS E CONEXÕES EM PVC, RPVC, PVC DEFºFº, PRFV, JUNTA ELÁSTICA
90504 | ASSENTAMENTO DE TUBOS E CONEXÕES EM PVC, RPVC, PVC DEFºFº, PRFV, J.E., DN 150 MM | m | 1582.85
90506 | ASSENTAMENTO DE TUBOS E CONEXÕES EM PVC, RPVC, PVC DEFºFº, PRFV, J.E., DN 250 MM | m | 102
90509 | ASSENTAMENTO DE TUBOS E CONEXÕES EM PVC, RPVC, PVC DEFºFº, PRFV, J.E., DN 400 MM | m | 180
91200 | ASSENTAMENTO DE TUBOS EM CONCRETO, JUNTA ARGAMASSADA
91201 | ASSENTAMENTO DE TUBOS EM CONCRETO, J.AR., DN 200 MM | m | 4
91202 | ASSENTAMENTO DE TUBOS EM CONCRETO, J.AR., DN 300 MM | m | 18
91203 | ASSENTAMENTO DE TUBOS EM CONCRETO, J.AR., DN 400 MM | m | 8
91204 | ASSENTAMENTO DE TUBOS EM CONCRETO, J.AR., DN 500 MM | m | 2
91205 | ASSENTAMENTO DE TUBOS EM CONCRETO, J.AR., DN 600 MM | m | 2
91207 | ASSENTAMENTO DE TUBOS EM CONCRETO, J.AR., DN 800 MM | m | 1
91209 | ASSENTAMENTO DE TUBOS EM CONCRETO, J.AR., DN 1.000 MM | m | 1
92100 | ASSENTAMENTO DE TUBOS CORRUGADOS EM PEAD DE DUPLA PAREDE
92101 | ASSENTAMENTO DE TUBOS CORRUGADOS EM PEAD DE DUPLA PAREDE, DN 450 MM | m | 36
92102 | ASSENTAMENTO DE TUBOS CORRUGADOS EM PEAD DE DUPLA PAREDE, DN 600 MM | m | 102
100000 | PAVIMENTAÇÃO
100100 | REMOÇÃO DE PAVIMENTAÇÃO
100103 | REMOÇÃO DE PAVIMENTAÇÃO EM PARALELEPIPEDO OU LAJOTA SEXTAVADA | m² | 95.81
100200 | REPOSIÇÃO DE PAVIMENTAÇÃO
100203 | REPOSIÇÃO DE PAVIMENTAÇÃO EM LAJOTA SEXTAVADA | m² | 94.16
100204 | FORNECIMENTO DE LAJOTA SEXTAVADA | m² | 10
100300 | EXECUÇÃO DE PAVIMENTAÇÃO ASFALTICA
100310 | TRANSPORTE DE BICA CORRIDA | m³xKm | 7248.45
100400 | REGULARIZAÇÃO E REVESTIMENTO
100406 | REVESTIMENTO COM BICA CORRIDA, SEM TRANSPORTE | m³ | 40.31
100407 | REVESTIMENTO COM BICA CORRIDA REAPROVEITADA | m³ | 17.27
120000 | FECHAMENTO
120100 | ALVENARIA
120107 | ALVENARIA DE BLOCO DE CONCRETO E=0,15 M | m² | 6
190400 | SERVIÇOS DE MANUTENÇÃO EM REDES E COLETORES PREDIAIS DE ESGOTO
| LOCALIZAÇÃO E NIVELAMENTO DE POÇO DE VISITA (EXCLUSO REPAVIMENTAÇÃO) | un | 44
190439 | DESOBSTRUÇÃO E LIMPEZA DE REDE DE ESGOTO COM CAMINHÃO HIDROVÁCUO | m | 10326
190440 | DESOBSTRUÇÃO MANUAL DE REDE DE ESGOTO | un | 44
190464 | REPARO DE POÇO DE VISITA | un | 18
190467 | SUBSTITUIÇÃO DE LAJE POÇO DE VISITA 120X120x17 CM | un | 22
170000 | SERVIÇOS DIVERSOS
170200 | TRAVESSIAS
| TRAVESSIA 06 (SUB BACIA E1B ) - MÉTODO NÃO DESTRUTIVO (MND) EM PEAD, COM INSTALAÇÃO DO TUBO CONDUTOR DE 250 MM E TUBO CAMISA DE 355 MM, EXCETO TUBOS | m | 47
| 10.3 - ELEVATÓRIA E1A |  |  | SUBTOTAL:
20000 | SERVIÇOS TÉCNICOS
20300 | LOCAÇÃO
20303 | LOCAÇÃO E NIVELAMENTO DE OBRAS LOCALIZADAS ATÉ 1 HA | m² | 52.8
20400 | CADASTRO
20405 | CADASTRO DE OBRAS LOCALIZADAS | pr | 3
30000 | SERVIÇOS PRELIMINARES
30200 | TRÂNSITO E SEGURANÇA
30202 | TAPUME VEDAÇÃO EM CHAPA COMPENSADA | m² | 144.78
40000 | MOVIMENTO DE TERRA
40200 | ESCAVAÇÃO MANUAL DE ÁREAS, VALAS, POÇOS E CAVAS
40201 | ESCAVAÇÃO MANUAL DE ÁREAS, VALAS, POÇOS E CAVAS EM SOLO NÃO ROCHOSO, COM PROFUND. ATÉ 1,25 M | m³ | 0.57
40202 | ESCAVAÇÃO MANUAL DE ÁREAS, VALAS, POÇOS E CAVAS EM SOLO NÃO ROCHOSO, COM PROFUND. DE 0,00 A 2,00 M | m³ | 2.9
40203 | ESCAVAÇÃO MANUAL DE ÁREAS, VALAS, POÇOS E CAVAS EM SOLO NÃO ROCHOSO, COM PROFUND. DE 0,00 A 4,00 M | m³ | 19.75
40300 | ESCAVAÇÃO MECANIZADA DE VALAS, POÇOS E CAVAS
40301 | ESCAVAÇÃO MECANIZADA DE VALAS, POÇOS E CAVAS EM SOLO NÃO ROCHOSO, COM PROFUND DE ATÉ 1,25 M | m³ | 5.12
40302 | ESCAVAÇÃO MECANIZADA DE VALAS, POÇOS E CAVAS EM SOLO NÃO ROCHOSO, COM PROFUND. DE 0,00 A 2,00 M | m³ | 26.05
40303 | ESCAVAÇÃO MECANIZADA DE VALAS, POÇOS E CAVAS EM SOLO NÃO ROCHOSO, COM PROFUND. DE 0,00 A 4,00 M | m³ | 177.7
40400 | ESCAVAÇÃO DE ROCHA EM VALAS, POÇOS E CAVAS
40402 | ESCAVAÇÃO DE ROCHA COMPACTA A FRIO, EM VALAS, POÇOS E CAVAS | m³ | 31.14
40403 | ESCAVAÇÃO EM ROCHA BRANDA A FRIO, EM VALAS, POÇOS E CAVAS | m³ | 20.76
40400 | ESCAVAÇÃO DE ROCHA EM VALAS, POÇOS E CAVAS
40600 | ATERRO/REATERRO DE VALAS, POÇOS E CAVAS
40601 | ATERRO/REATERRO DE VALAS, POÇOS E CAVAS COMPACTADO MANUALMENTE | m³ | 28.03
40602 | ATERRO/REATERRO DE VALAS, POÇOS E CAVAS COMPACTADO MECANICAMENTE, SEM CONTROLE DO G.C. | m³ | 252.24
40607 | ATERRO/REATERRO DE VALAS, POÇOS E CAVAS, COM FORN. DE AREIA/PÓ DE PEDRA, G.C.>=100%, SEM TRANSPORTE | m³ | 60.36
40800 | CARGA, TRANSPORTE E DESCARGA
40801 | CARGA E DESCARGA - SOLO | m³ | 186.85
40802 | CARGA E DESCARGA - ROCHA | m³ | 51.9
40804 | TRANSPORTE DE MATERIAL ESCAVADO - SOLO | m³xKm | 2802.75
40805 | TRANSPORTE DE MATERIAL ESCAVADO - ROCHA | m³xKm | 778.5
50000 | ESCORAMENTO
50200 | ESCORAMENTO METÁLICO EM VALAS, CAVAS E POÇOS
50201 | ESTACA PRANCHA | m² | 112.82
50400 | ESCORAMENTO METÁLICO MADEIRA EM CAVAS E POÇOS
50401 | ESCORAMENTO METÁLICO MADEIRA EM CAVAS E POÇOS, COM 01 QUADRO DE LONGARINA | m² | 139.5
60000 | ESGOTAMENTO E DRENAGEM
60100 | ESGOTAMENTO COM BOMBA
60102 | CONJUNTO MOTO-BOMBA | h | 480
60200 | REBAIXAMENTO DE LENÇOL FREÁTICO
60201 | MOBILIZAÇÃO, DESMOBILIZAÇÃO E TRANSPORTE DE EQUIPAMENTOS | un | 1
60202 | OPERAÇÃO DO SISTEMA DE REBAIXAMENTO | cjdia | 60
60205 | PONTEIRA FILTRANTE | un | 74
80000 | FUNDAÇÕES E ESTRUTURAS
80200 | ESTACAS
80207 | ESTACA PRÉ-MOLDADA DE CONCRETO, CAPACIDADE 31 A 40 T | m | 72
80400 | LASTRO
80402 | LASTRO DE PEDRA BRITADA | m³ | 4.5
80600 | FORMAS
80601 | FORMA DE MADEIRA COMUM | m² | 9.3
80602 | FORMA PLANA, EM CHAPA COMPENSADA RESINADA, ESTRUTURAL | m² | 585.41
80700 | CIMBRAMENTOS
80701 | CIMBRAMENTO DE MADEIRA | m³ | 297.67
80800 | ARMADURAS
80802 | AÇO CA-50 | kg | 6773.3
80803 | AÇO CA-60 | kg | 356.3
80804 | TELA DE ACO CA-60 | kg | 149.22
| LAJE PRÉ-MOLDADA UNIDIRECIONAL, BIAPOIADA, PARA PISO, ENCHIMENTO EM CERÂMICA, VIGOTA CONVENCIONAL, ALTURA TOTAL DA LAJE (ENCHIMENTO+CAPA) = (8+7) | m² | 40.88
80900 | CONCRETO NÃO ESTRUTURAL
80901 | CONCRETO NÃO ESTRUTURAL, CONSUMO MÍNIMO DE 150 KG DE CIMENTO/M3 | m³ | 2.3
81000 | CONCRETO ESTRUTURAL
81004 | CONCRETO ESTRUTURAL, FCK = 25,0 MPA | m³ | 30.17
81009 | CONCRETO ESTRUTURAL, FCK = 40,0 MPA | m³ | 50.22
81500 | SERVIÇOS COMPLEMENTARES AS OBRAS DE CONCRETO
81503 | BOMBEAMENTO DE CONCRETO | m³ | 50.22
81504 | NÚCLEO PERDIDO | un | 525
100000 | PAVIMENTAÇÃO
100200 | REPOSIÇÃO DE PAVIMENTAÇÃO
100203 | REPOSIÇÃO DE PAVIMENTAÇÃO EM LAJOTA SEXTAVADA | m² | 75
100204 | FORNECIMENTO DE LAJOTA SEXTAVADA | m² | 75
100212 | REPOSIÇÃO DE MEIO-FIO | m | 35
100213 | FORNECIMENTO DE MEIO-FIO | m | 35
120000 | FECHAMENTO
120500 | DISPOSITIVO DE PROTEÇÃO E ACESSO
120511 | GUARDA CORPO PULTRUDADO COM FIXAÇÃO DE BASE NO PISO - NR12 E CBMSC IN9 | m | 17
120512 | GUARDA CORPO PULTRUDADO COM FIXAÇÃO DE BASE NA LATERAL - NR12 E CBMSC IN9 | m | 1
130000 | REVESTIMENTO E TRATAMENTO DE SUPERFÍCIE
120100 | ALVENARIA
120105 | ALVENARIA DE TIJOLOS CERÂMICO FURADO 1 VEZ | m² | 25.48
130100 | PISOS, TETOS E PAREDES
130101 | PISOS CIMENTADO LISO, E = 0,02 M | m² | 71.24
130119 | CHAPISCO DE ACABAMENTO, CIMENTO E AREIA, TRAÇO 1:3 | m² | 50.96
130120 | EMBOÇO, CIMENTO, CAL E AREIA, TRAÇO 1:2:6 | m² | 50.96
130121 | REBOCO, CAL E AREIA, TRAÇO 1:4 | m² | 50.96
130200 | IMPERMEABILIZAÇÃO / PROTEÇÃO
130204 | IMPERMEABILIZAÇÃO COM ARGAMASSA DE CIMENTO E AREIA, TRAÇO 1:3, ADITIVADA | m² | 18.29
130219 | IMPERMEABILIZANTE BI-COMPONENTE A BASE DE RESINA EPÓXI, ALCATRÃO DE HULHA, ADITIVOS E FILER MINERAL | m² | 332
130000 | REVESTIMENTO E TRATAMENTO DE SUPERFÍCIE
140300 | INSTALAÇÕES DE TUBULAÇÕES E CONEXÕES DE ESGOTO EM PVC RÍGIDO
130305 | PINTURA LATEX PVA, SEM MASSA CORRIDA PVA | m² | 68.75
130307 | PINTURA LATEX ACRÍLICA, SEM MASSA CORRIDA ACRÍLICA | m² | 40.38
130317 | PINTURA ESPECIAL PARA PISO | m² | 71.24
130318 | PINTURA DE LOGOTIPO | un | 1
140000 | INSTALAÇÕES PREDIAIS
140300 | INSTALAÇÕES DE TUBULAÇÕES E CONEXÕES DE ESGOTO EM PVC RÍGIDO
140304 | TUBULAÇÕES DE ESGOTO EM PVC RÍGIDO, DIAM. 100 MM | m | 1
140400 | INSTALAÇÕES DE PEÇAS E APARELHOS HIDRAULICOS SANITÁRIOS
140401 | CAIXA SIFONADA DIAM. 150 MM | un | 1
141700 | INSTALAÇÕES PREDIAIS
141705 | INSTALAÇÕES ELÉTRICAS PREDIAIS INTERNA E EXTERNA | Gb | 1
150000 | INSTALAÇÕES DE PRODUÇÃO
150100 | MONTAGEM ELETRO-MECÂNICA
150101 | MONTAGEM ELETRO-MECÂNICA DE CONJUNTO MOTO BOMBA DE 01 A 15 CV | un | 1
150102 | MONTAGEM ELETRO-MECÂNICA DE CONJUNTO MOTO-BOMBA DE 15,5 A 50 CV | un | 2
150800 | MONTAGEM EM GERAL
150820 | TAMPA DE INSPEÇÃO EM FIBRA DE VIDRO | m² | 5.43
151000 | MONTAGEM DE TUBOS E CONEXÕES
151001 | MONTAGEM DE TUBOS E CONEXÕES EM FERRO FUNDIDO | kg | 3002.37
151300 | INSTALAÇÃO DE SISTEMA DE GRADEAMENTO
151301 | INSTALAÇÃO DE SISTEMA DE GRADEAMENTO COM GRADE DE LIMPEZA MANUAL | un | 1
152100 | MONTAGEM DE COMPORTA EM AÇO INOX
152108 | MONTAGEM DE COMPORTA EM AÇO INOX, DN 600 MM | un | 1
160000 | URBANIZAÇÃO
160100 | PORTÃO
| PORTÃO DE ABRIR COM 2 FOLHAS, EM ESTRUTURA TUBULAR QUADRADA E CHAPA GALVANIZADA, PINTADO DE BRANCO, PARA VEÍCULOS | m² | 13.6
160300 | ALAMBRADO
160303 | ALAMBRADO COM VIGUETA DE CONCRETO, TELA GALVANIZADA DE MOURÕES DE CONCRETO | m | 62
160400 | PAISAGISMO
160401 | PLANTIO DE GRAMA EM PLACAS OU LEIVAS | m² | 114
160403 | PLANTIO DE ÁRVORES | un | 21
170000 | SERVIÇOS DIVERSOS
170400 | POÇOS EM ANÉIS DE CONCRETO
170405 | POÇOS EM ANÉIS DE CONCRETO DN 1.500 MM PARA PROFUNDIDADE ATÉ 1,00 M | un | 1
170406 | ACRÉSCIMO DE POÇOS EM ANÉIS DE CONCRETO DN 1.500 MM | m | 0.78
| 10.4 - EMISSÁRIO EE E1A |  |  | SUBTOTAL:
20000 | SERVIÇOS TÉCNICOS
20200 | VERIFICAÇÃO DE INTERFERENCIAS
20201 | PESQUISA DE INTERFERÊNCIAS | m³ | 1
20300 | LOCAÇÃO
20302 | LOCAÇÃO E NIVELAMENTO DE REDES DE ESGOTO/ EMISSÁRIO/DRENAGEM | m | 72
20400 | CADASTRO
20403 | CADASTRO DE REDE DE ESGOTO/EMISSÁRIO/DRENAGEM | m | 72
30000 | SERVIÇOS PRELIMINARES
30200 | TRÂNSITO E SEGURANÇA
30201 | TAPUME MÓVEL DE PROTEÇÃO EM CHAPAS COMPENSADAS | m | 18
30203 | PASSADIÇOS COM PRANCHAS DE MADEIRA, PARA PEDESTRES | m² | 1
30204 | PASSADIÇOS COM PRANCHAS DE MADEIRA, PARA VEÍCULOS | m² | 1
30206 | SINALIZAÇÃO DE TRÂNSITO NOTURNA | m | 1
30207 | SINALIZAÇÃO DE TRÂNSITO, COM PLACAS | m² | 1
30208 | FITA PLÁSTICA | m | 7
30209 | CERCA COM TELA TAPUME | m | 36
40000 | MOVIMENTO DE TERRA
40200 | ESCAVAÇÃO MANUAL DE ÁREAS, VALAS, POÇOS E CAVAS
40203 | ESCAVAÇÃO MANUAL DE ÁREAS, VALAS, POÇOS E CAVAS EM SOLO NÃO ROCHOSO, COM PROFUND. DE 0,00 A 4,00 M | m³ | 14.7
40300 | ESCAVAÇÃO MECANIZADA DE VALAS, POÇOS E CAVAS
40303 | ESCAVAÇÃO MECANIZADA DE VALAS, POÇOS E CAVAS EM SOLO NÃO ROCHOSO, COM PROFUND. DE 0,00 A 4,00 M | m³ | 132.29
40400 | ESCAVAÇÃO DE ROCHA EM VALAS, POÇOS E CAVAS
40401 | ESCAVAÇÃO DE ROCHA COMPACTA A FOGO, EM VALAS, POÇOS E CAVAS | m³ | 48.11
40402 | ESCAVAÇÃO DE ROCHA COMPACTA A FRIO, EM VALAS, POÇOS E CAVAS | m³ | 36.08
40403 | ESCAVAÇÃO EM ROCHA BRANDA A FRIO, EM VALAS, POÇOS E CAVAS | m³ | 36.08
40600 | ATERRO/REATERRO DE VALAS, POÇOS E CAVAS
40601 | ATERRO/REATERRO DE VALAS, POÇOS E CAVAS COMPACTADO MANUALMENTE | m³ | 7.2
40602 | ATERRO/REATERRO DE VALAS, POÇOS E CAVAS COMPACTADO MECANICAMENTE, SEM CONTROLE DO G.C. | m³ | 64.83
40607 | ATERRO/REATERRO DE VALAS, POÇOS E CAVAS, COM FORN. DE AREIA/PÓ DE PEDRA, G.C.>=100%, SEM TRANSPORTE | m³ | 188.1
40608 | TRANSPORTE DE AREIA / PÓ DE PEDRA PARA ATERRO | m³xKm | 2821.5
40800 | CARGA, TRANSPORTE E DESCARGA
40801 | CARGA E DESCARGA - SOLO | m³ | 74.96
40802 | CARGA E DESCARGA - ROCHA | m³ | 120.27
40803 | CARGA E DESCARGA - ENTULHO | m³ | 31.5
40804 | TRANSPORTE DE MATERIAL ESCAVADO - SOLO | m³xKm | 374.8
40805 | TRANSPORTE DE MATERIAL ESCAVADO - ROCHA | m³xKm | 601.35
40806 | TRANSPORTE DE MATERIAL - ENTULHO | m³xKm | 157.5
40900 | PROTEÇÃO PARA DESMONTE COM USO DE EXPLOSIVO
40904 | PROTEÇÃO PARA DESMONTE COM USO DE EXPLOSIVO COM TERRA | m³ | 144.33
50000 | ESCORAMENTO
50200 | ESCORAMENTO METÁLICO EM VALAS, CAVAS E POÇOS
50202 | ESCORAMENTO CONTÍNUO C/ CHAPAS METÁLICAS GROSSAS | m² | 36.86
50600 | ESCORAMENTO BLINDADO EM VALAS
50601 | ESCORAMENTO COM BLINDADO PESADO | m² | 331.78
90000 | ASSENTAMENTO
90700 | ASSENTAMENTO DE TUBOS E CONEXÕES EM PEAD ATÉ DIÂMENTRO DE 400MM
90702 | ASSENTAMENTO DE TUBOS E CONEXÕES EM PEAD, DE 355 MM | m | 72
91200 | ASSENTAMENTO DE TUBOS EM CONCRETO, JUNTA ARGAMASSADA
91202 | ASSENTAMENTO DE TUBOS EM CONCRETO, J.AR., DN 300 MM | m | 1
100000 | PAVIMENTAÇÃO
100100 | REMOÇÃO DE PAVIMENTAÇÃO
100101 | REMOÇÃO DE PAVIMENTAÇÃO ASFALTICA | m² | 63
100102 | REMOÇÃO DE PAVIMENTAÇÃO ASFALTICA COM BASE DE PEDRA IRREGULAR, PARALELEPÍPEDO, OU LAJOTA | m² | 63
100112 | CORTE DE PAVIMENTAÇÃO ASFALTICA COM ESPESSURA ATÉ 0,10M | m | 144
100300 | EXECUÇÃO DE PAVIMENTAÇÃO ASFALTICA
100310 | TRANSPORTE DE BICA CORRIDA | m³xKm | 626.4
100315 | ENSAIO DE MASSA ESPECIFICA - IN SITU - MÉTODO FRASCO DE AREIA | un | 1
100316 | EXECUÇÃO DE SUB-BASE/REFORÇO DE SUBLEITO EM BICA CORRIDA, COM CONTROLE DO G.C.=100%, SEM TRANSPORTE | m³ | 41.76
100400 | REGULARIZAÇÃO E REVESTIMENTO
100407 | REVESTIMENTO COM BICA CORRIDA REAPROVEITADA | m³ | 25.2
| 10.5 - CAIXAS DE VENTOSAS EMI E1A |  |  | SUBTOTAL:
20000 | SERVIÇOS TÉCNICOS
20300 | LOCAÇÃO
20303 | LOCAÇÃO E NIVELAMENTO DE OBRAS LOCALIZADAS ATÉ 1 HA | m² | 5.08
20400 | CADASTRO
20405 | CADASTRO DE OBRAS LOCALIZADAS | pr | 2
30000 | SERVIÇOS PRELIMINARES
30200 | TRÂNSITO E SEGURANÇA
30202 | TAPUME VEDAÇÃO EM CHAPA COMPENSADA | m² | 24.64
40000 | MOVIMENTO DE TERRA
40200 | ESCAVAÇÃO MANUAL DE ÁREAS, VALAS, POÇOS E CAVAS
040202 | ESCAVAÇÃO MANUAL DE ÁREAS, VALAS, POÇOS E CAVAS EM SOLO NÃO ROCHOSO, COM PROFUND. DE 0,00 A 2,00 M | m³ | 2.31
40300 | ESCAVAÇÃO MECANIZADA DE VALAS, POÇOS E CAVAS
040302 | ESCAVAÇÃO MECANIZADA DE VALAS, POÇOS E CAVAS EM SOLO NÃO ROCHOSO, COM PROFUND. DE 0,00 A 2,00 M | m³ | 20.75
40400 | ESCAVAÇÃO DE ROCHA EM VALAS, POÇOS E CAVAS
40402 | ESCAVAÇÃO DE ROCHA COMPACTA A FRIO, EM VALAS, POÇOS E CAVAS | m³ | 0.62
40403 | ESCAVAÇÃO EM ROCHA BRANDA A FRIO, EM VALAS, POÇOS E CAVAS | m³ | 0.62
40600 | ATERRO/REATERRO DE VALAS, POÇOS E CAVAS
40601 | ATERRO/REATERRO DE VALAS, POÇOS E CAVAS COMPACTADO MANUALMENTE | m³ | 1.64
40602 | ATERRO/REATERRO DE VALAS, POÇOS E CAVAS COMPACTADO MECANICAMENTE, SEM CONTROLE DO G.C. | m³ | 14.78
40607 | ATERRO/REATERRO DE VALAS, POÇOS E CAVAS, COM FORN. DE AREIA/PÓ DE PEDRA, G.C.>=100%, SEM TRANSPORTE | m³ | 1.43
40608 | TRANSPORTE DE AREIA / PÓ DE PEDRA PARA ATERRO | m³xKm | 20.02
40800 | CARGA, TRANSPORTE E DESCARGA
40801 | CARGA E DESCARGA - SOLO | m³ | 8.07
40802 | CARGA E DESCARGA - ROCHA | m³ | 1.24
40803 | CARGA E DESCARGA - ENTULHO | m³ | 3.92
40804 | TRANSPORTE DE MATERIAL ESCAVADO - SOLO | m³xKm | 112.98
40805 | TRANSPORTE DE MATERIAL ESCAVADO - ROCHA | m³xKm | 6.2
40806 | TRANSPORTE DE MATERIAL - ENTULHO | m³xKm | 19.6
50000 | ESCORAMENTO
50200 | ESCORAMENTO METÁLICO EM VALAS, CAVAS E POÇOS
50201 | ESTACA PRANCHA | m² | 34.72
80000 | FUNDAÇÕES E ESTRUTURAS
80400 | LASTRO
80402 | LASTRO DE PEDRA BRITADA | m³ | 0.38
80600 | FORMAS
80602 | FORMA PLANA, EM CHAPA COMPENSADA RESINADA, ESTRUTURAL | m² | 3.54
80604 | FORMA CURVA, EM CHAPA COMPENSADA RESINADA, ESTRUTURAL | m² | 5.94
80800 | ARMADURAS
80802 | AÇO CA-50 | kg | 151.94
80803 | AÇO CA-60 | kg | 8.14
81000 | CONCRETO ESTRUTURAL
81001 | CONCRETO ESTRUTURAL, FCK = 15,0 MPA | m³ | 0.38
81009 | CONCRETO ESTRUTURAL, FCK = 40,0 MPA | m³ | 4.58
90000 | ASSENTAMENTO
82100 | DISPOSITIVO ESPECIAIS E ESTRUTURAS ACESSÓRIAS
82114 | ASSENTAMENTO DE TAMPÃO DE FERRO FUNDIDO 800MM | un | 2
100000 | PAVIMENTAÇÃO
100100 | REMOÇÃO DE PAVIMENTAÇÃO
100101 | REMOÇÃO DE PAVIMENTAÇÃO ASFALTICA | m² | 15.68
100112 | CORTE DE PAVIMENTAÇÃO ASFALTICA COM ESPESSURA ATÉ 0,10M | m | 22.4
100109 | REMOÇÃO DE MEIO-FIO | m | 5.6
100300 | EXECUÇÃO DE PAVIMENTAÇÃO ASFALTICA
100200 | REPOSIÇÃO DE PAVIMENTAÇÃO
100212 | REPOSIÇÃO DE MEIO-FIO | m | 5.6
100213 | FORNECIMENTO DE MEIO-FIO | m | 0.28
130000 | REVESTIMENTO E TRATAMENTO DE SUPERFÍCIE
130200 | IMPERMEABILIZAÇÃO / PROTEÇÃO
130209 | IMPERMEABILIZAÇÃO BETUMINOSA | m² | 17.52
130219 | IMPERMEABILIZANTE BI-COMPONENTE A BASE DE RESINA EPÓXI, ALCATRÃO DE HULHA, ADITIVOS E FILER MINERAL | m² | 18.38
150000 | INSTALAÇÕES DE PRODUÇÃO
151000 | MONTAGEM DE TUBOS E CONEXÕES
151001 | MONTAGEM DE TUBOS E CONEXÕES EM FERRO FUNDIDO | kg | 124
170000 | SERVIÇOS DIVERSOS
81700 | POÇO DE VISITA EM ANEIS DE CONCRETO
170406 | ACRÉSCIMO DE POÇOS EM ANÉIS DE CONCRETO DN 1.500 MM | m | 0.4
| 11 - BACIA E1B |  |  | TOTAL:
| 11.1 - LIGAÇÕES DOMICILIARES E1B |  |  | SUBTOTAL:
30000 | SERVIÇOS PRELIMINARES
30500 | DEMOLIÇÕES E CORTES
30515 | CORTE DE CONCRETO COM ESPESSURA ATÉ 0,15M | m | 44.63
40000 | MOVIMENTO DE TERRA
40600 | ATERRO/REATERRO DE VALAS, POÇOS E CAVAS
40607 | ATERRO/REATERRO DE VALAS, POÇOS E CAVAS, COM FORN. DE AREIA/PÓ DE PEDRA, G.C.>=100%, SEM TRANSPORTE | m³ | 100.49
40608 | TRANSPORTE DE AREIA / PÓ DE PEDRA PARA ATERRO | m³xKm | 1507.35
40800 | CARGA, TRANSPORTE E DESCARGA
40803 | CARGA E DESCARGA - ENTULHO | m³ | 69.67
40806 | TRANSPORTE DE MATERIAL - ENTULHO | m³xKm | 348.35
80000 | FUNDAÇÕES E ESTRUTURAS
82100 | DISPOSITIVO ESPECIAIS E ESTRUTURAS ACESSÓRIAS
82104 | ASSENTAMENTO DE TAMPÃO DE FERRO FUNDIDO 400 MM | un | 84
82105 | ASSENTAMENTO DE TAMPÃO DE FERRO FUNDIDO 600 MM | un | 1
100000 | PAVIMENTAÇÃO
100100 | REMOÇÃO DE PAVIMENTAÇÃO
100101 | REMOÇÃO DE PAVIMENTAÇÃO ASFALTICA | m² | 133.5
100102 | REMOÇÃO DE PAVIMENTAÇÃO ASFALTICA COM BASE DE PEDRA IRREGULAR, PARALELEPÍPEDO, OU LAJOTA | m² | 133.5
100103 | REMOÇÃO DE PAVIMENTAÇÃO EM PARALELEPIPEDO OU LAJOTA SEXTAVADA | m² | 41.08
100107 | REMOÇÃO DE PASSEIO EM LADRILHO HIDRAULICO OU CERÂMICO | m² | 5.51
100108 | REMOÇÃO DE PASSEIO CIMENTADO | m² | 9.65
100109 | REMOÇÃO DE MEIO-FIO | m | 85
100112 | CORTE DE PAVIMENTAÇÃO ASFALTICA COM ESPESSURA ATÉ 0,10M | m | 712.01
100113 | REMOÇÃO DE PAVIMENTAÇÃO EM BLOCO DE CONCRETO INTERTRAVADO TIPO PAVER | m² | 12.4
100200 | REPOSIÇÃO DE PAVIMENTAÇÃO
100201 | REPOSIÇÃO DE PAVIMENTAÇÃO EM PARALELEPIPEDO OU PEDRA IRREGULAR | m² | 8.22
100202 | FORNECIMENTO DE PARALELEPIPEDO | m² | 1
100203 | REPOSIÇÃO DE PAVIMENTAÇÃO EM LAJOTA SEXTAVADA | m² | 32.86
100204 | FORNECIMENTO DE LAJOTA SEXTAVADA | m² | 3
100209 | REPOSIÇÃO DE PASSEIO EM LADRILHO HIDRAULICO OU CERÂMICO | m² | 3.3
100210 | FORNECIMENTO DE LADRILHO HIDRAULICO OU CERÂMICO | m² | 6
100211 | REPOSIÇÃO DE PASSEIO CIMENTADO | m² | 5.88
100212 | REPOSIÇÃO DE MEIO-FIO | m | 85
100213 | FORNECIMENTO DE MEIO-FIO | m | 9
100216 | REPOSIÇÃO DE PAVIMENTAÇÃO EM BLOCO DE CONCRETO INTERTRAVADO TIPO PAVER | m² | 4.94
100217 | FORNECIMENTO DE BLOCO DE CONCRETO INTERTRAVADO TIPO PAVER | m² | 1
100300 | EXECUÇÃO DE PAVIMENTAÇÃO ASFALTICA
100310 | TRANSPORTE DE BICA CORRIDA | m³xKm | 1039.5
100315 | ENSAIO DE MASSA ESPECIFICA - IN SITU - MÉTODO FRASCO DE AREIA | un | 4
100316 | EXECUÇÃO DE SUB-BASE/REFORÇO DE SUBLEITO EM BICA CORRIDA, COM CONTROLE DO G.C.=100%, SEM TRANSPORTE | m³ | 64.08
100400 | REGULARIZAÇÃO E REVESTIMENTO
100406 | REVESTIMENTO COM BICA CORRIDA, SEM TRANSPORTE | m³ | 5.22
100407 | REVESTIMENTO COM BICA CORRIDA REAPROVEITADA | m³ | 32.04
110000 | LIGAÇÕES PREDIAIS
110200 | LIGAÇÕES PREDIAIS DE ESGOTO EM REDE A SER IMPLANTADA
110201 | CONEXÃO DO RAMAL A REDE DE ESGOTO, EM PVC, DIAM. 100 MM | un | 84
110202 | CONEXÃO DO RAMAL A REDE DE ESGOTO, EM PVC, DIAM. 150MM | un | 1
110205 | RAMAL PREDIAL DE ESGOTO EM PVC, DN 100 MM | m | 126.48
110209 | CAIXA DE INSPEÇÃO EM ANÉIS DE CONCRETO PRÉ-MOLDADO DN 400 MM, PROFUNDIDADE ATÉ 1,00 M | un | 84
110210 | CAIXA DE INSPEÇÃO EM ANÉIS DE CONCRETO PRÉ-MOLDADO DN 600 MM, PROFUNDIDADE ATÉ 1,00 M | un | 1
110211 | ACRÉSCIMO DE ANÉIS DE CONCRETO, PARA CAIXA DE INSPEÇÃO, DN 400 MM, PROFUNDIDADES ACIMA DE 1,00 M | m | 7
110212 | ACRÉSCIMO DE ANÉIS DE CONCRETO, PARA CAIXA DE INSPEÇÃO, DN 600 MM, PROFUNDIDADES ACIMA DE 1,00 M | m | 1
110215 | COROAMENTO DE TAMPA EM LIGAÇÃO DOMICILIAR EM PASSEIO | un | 9
110216 | RAMAL PREDIAL DE ESGOTO EM PVC, DN 100 MM, SEM REATERRO | m | 404.74
110217 | RAMAL PREDIAL DE ESGOTO EM PVC, DN 150 MM, SEM REATERRO | m | 6.32
190400 | SERVIÇOS DE MANUTENÇÃO EM REDES E COLETORES PREDIAIS DE ESGOTO
190459 | LIMPEZA DE CAIXA DE INSPEÇÃO | un | 288
190461 | LOCALIZAÇÃO DE CAIXA DE INSPEÇÃO | un | 288
| 11.2 - REDE COLETORA E1B |  |  | SUBTOTAL:
20000 | SERVIÇOS TÉCNICOS
20200 | VERIFICAÇÃO DE INTERFERENCIAS
20201 | PESQUISA DE INTERFERÊNCIAS | m³ | 10
20300 | LOCAÇÃO
20302 | LOCAÇÃO E NIVELAMENTO DE REDES DE ESGOTO/ EMISSÁRIO/DRENAGEM | m | 2436
20400 | CADASTRO
20403 | CADASTRO DE REDE DE ESGOTO/EMISSÁRIO/DRENAGEM | m | 2436
30000 | SERVIÇOS PRELIMINARES
30200 | TRÂNSITO E SEGURANÇA
30201 | TAPUME MÓVEL DE PROTEÇÃO EM CHAPAS COMPENSADAS | m | 609
30203 | PASSADIÇOS COM PRANCHAS DE MADEIRA, PARA PEDESTRES | m² | 24
30204 | PASSADIÇOS COM PRANCHAS DE MADEIRA, PARA VEÍCULOS | m² | 24
30206 | SINALIZAÇÃO DE TRÂNSITO NOTURNA | m | 49
30207 | SINALIZAÇÃO DE TRÂNSITO, COM PLACAS | m² | 49
30208 | FITA PLÁSTICA | m | 244
30209 | CERCA COM TELA TAPUME | m | 1218
40000 | MOVIMENTO DE TERRA
40200 | ESCAVAÇÃO MANUAL DE ÁREAS, VALAS, POÇOS E CAVAS
40201 | ESCAVAÇÃO MANUAL DE ÁREAS, VALAS, POÇOS E CAVAS EM SOLO NÃO ROCHOSO, COM PROFUND. ATÉ 1,25 M | m³ | 102.14
40202 | ESCAVAÇÃO MANUAL DE ÁREAS, VALAS, POÇOS E CAVAS EM SOLO NÃO ROCHOSO, COM PROFUND. DE 0,00 A 2,00 M | m³ | 30.19
40203 | ESCAVAÇÃO MANUAL DE ÁREAS, VALAS, POÇOS E CAVAS EM SOLO NÃO ROCHOSO, COM PROFUND. DE 0,00 A 4,00 M | m³ | 104.91
40204 | ESCAVAÇÃO MANUAL DE AREAS, VALAS, POÇOS E CAVAS EM SOLO NÃO ROCHOSO, COM PROFUND. DE 0,00 A 6,00 M | m³ | 20.18
40300 | ESCAVAÇÃO MECANIZADA DE VALAS, POÇOS E CAVAS
40301 | ESCAVAÇÃO MECANIZADA DE VALAS, POÇOS E CAVAS EM SOLO NÃO ROCHOSO, COM PROFUND DE ATÉ 1,25 M | m³ | 919.27
40302 | ESCAVAÇÃO MECANIZADA DE VALAS, POÇOS E CAVAS EM SOLO NÃO ROCHOSO, COM PROFUND. DE 0,00 A 2,00 M | m³ | 271.67
40303 | ESCAVAÇÃO MECANIZADA DE VALAS, POÇOS E CAVAS EM SOLO NÃO ROCHOSO, COM PROFUND. DE 0,00 A 4,00 M | m³ | 944.15
40304 | ESCAVAÇÃO MECANIZADA DE VALAS, POÇOS E CAVAS EM SOLO NÃO ROCHOSO, COM PROFUND. DE 0,00 A 6,00 M | m³ | 181.66
40400 | ESCAVAÇÃO DE ROCHA EM VALAS, POÇOS E CAVAS
40401 | ESCAVAÇÃO DE ROCHA COMPACTA A FOGO, EM VALAS, POÇOS E CAVAS | m³ | 468.16
40402 | ESCAVAÇÃO DE ROCHA COMPACTA A FRIO, EM VALAS, POÇOS E CAVAS | m³ | 409.64
40403 | ESCAVAÇÃO EM ROCHA BRANDA A FRIO, EM VALAS, POÇOS E CAVAS | m³ | 292.6
40600 | ATERRO/REATERRO DE VALAS, POÇOS E CAVAS
40601 | ATERRO/REATERRO DE VALAS, POÇOS E CAVAS COMPACTADO MANUALMENTE | m³ | 167.32
40602 | ATERRO/REATERRO DE VALAS, POÇOS E CAVAS COMPACTADO MECANICAMENTE, SEM CONTROLE DO G.C. | m³ | 1505.88
40607 | ATERRO/REATERRO DE VALAS, POÇOS E CAVAS, COM FORN. DE AREIA/PÓ DE PEDRA, G.C.>=100%, SEM TRANSPORTE | m³ | 1367.23
40608 | TRANSPORTE DE AREIA / PÓ DE PEDRA PARA ATERRO | m³xKm | 20508.45
40800 | CARGA, TRANSPORTE E DESCARGA
40801 | CARGA E DESCARGA - SOLO | m³ | 900.96
40802 | CARGA E DESCARGA - ROCHA | m³ | 1170.4
40803 | CARGA E DESCARGA - ENTULHO | m³ | 536.79
40804 | TRANSPORTE DE MATERIAL ESCAVADO - SOLO | m³xKm | 4504.8
40805 | TRANSPORTE DE MATERIAL ESCAVADO - ROCHA | m³xKm | 5852
40806 | TRANSPORTE DE MATERIAL - ENTULHO | m³xKm | 2683.95
40900 | PROTEÇÃO PARA DESMONTE COM USO DE EXPLOSIVO
40904 | PROTEÇÃO PARA DESMONTE COM USO DE EXPLOSIVO COM TERRA | m³ | 1404.48
50000 | ESCORAMENTO
50100 | ESCORAMENTO DE MADEIRA EM VALAS E CAVAS
50101 | PONTALETEAMENTO | m² | 731.76
50200 | ESCORAMENTO METÁLICO EM VALAS, CAVAS E POÇOS
50201 | ESTACA PRANCHA | m² | 1590.8
50202 | ESCORAMENTO CONTÍNUO C/ CHAPAS METÁLICAS GROSSAS | m² | 108.47
50300 | ESCORAMENTO MISTO EM VALAS - TIPO HAMBURGUES
50304 | ESCORAMENTO METÁLICO MADEIRA EM VALAS, COM 01 LINHA DE ESTRONCA DE MADEIRA, SEM LONGARINAS | m² | 498.8
50600 | ESCORAMENTO BLINDADO EM VALAS
50601 | ESCORAMENTO COM BLINDADO PESADO | m² | 976.19
50602 | ESCORAMENTO COM BLINDADO LEVE | m² | 694.88
60000 | ESGOTAMENTO E DRENAGEM
60100 | ESGOTAMENTO COM BOMBA
60102 | CONJUNTO MOTO-BOMBA | h | 278
80000 | FUNDAÇÕES E ESTRUTURAS
80600 | FORMAS
80601 | FORMA DE MADEIRA COMUM | m² | 24
80800 | ARMADURAS
80802 | AÇO CA-50 | kg | 160
80900 | CONCRETO NÃO ESTRUTURAL
80901 | CONCRETO NÃO ESTRUTURAL, CONSUMO MÍNIMO DE 150 KG DE CIMENTO/M3 | m³ | 2
81700 | POÇO DE VISITA EM ANEIS DE CONCRETO
81713 | POÇO DE VISITA (BASE FUNDO PRONTO), DN 800 MM ATÉ 1.00M - TIPO 2 | un | 31
81714 | POÇO DE VISITA (BASE EM TUBO), DN 1000 MM ATÉ 1.00M - TIPO 3 | un | 8
81715 | POÇO DE VISITA (BASE EM TUBO), DN 1200 MM ATÉ 1.50M - TIPO 4 | un | 1
81719 | ACRÉSCIMO DE CÂMARA (BALÃO) EM POÇO DE VISITA EM ANÉIS DE CONCRETO PB, DN 800 MM | m | 28.12
81720 | ACRÉSCIMO DE CÂMARA (BALÃO) EM POÇO DE VISITA EM ANÉIS DE CONCRETO PB, DN 1000 MM | m | 16.24
81721 | ACRÉSCIMO DE CÂMARA (BALÃO) EM POÇO DE VISITA EM ANÉIS DE CONCRETO PB, DN 1200 MM | m | 3.25
81723 | ACRÉSCIMO DE CHAMINÉ EM ANÉIS DE CONCRETO, DIÂMETRO 600 MM (ALTURA MÁXIMA DE 1.00 M) | m | 5.21
81724 | ACRÉSCIMO DE CHAMINÉ EM ANÉIS DE CONCRETO, DIÂMETRO 800 MM (ALTURA MÁXIMA DE 1.00 M) | m | 1
82100 | DISPOSITIVO ESPECIAIS E ESTRUTURAS ACESSÓRIAS
82103 | ASSENTAMENTO DE TUBO DE QUEDA | m | 42
| EXECUÇÃO DE LAJE E ASSENTAMENTO DE T-5 PARA TERMINAL DE LIMPEZA | un | 8
90000 | ASSENTAMENTO
90500 | ASSENTAMENTO DE TUBOS E CONEXÕES EM PVC, RPVC, PVC DEFºFº, PRFV, JUNTA ELÁSTICA
90504 | ASSENTAMENTO DE TUBOS E CONEXÕES EM PVC, RPVC, PVC DEFºFº, PRFV, J.E., DN 150 MM | m | 1438.45
90505 | ASSENTAMENTO DE TUBOS E CONEXÕES EM PVC, RPVC, PVC DEFºFº, PRFV, J.E., DN 200 MM | m | 318
90507 | ASSENTAMENTO DE TUBOS E CONEXÕES EM PVC, RPVC, PVC DEFºFº, PRFV, J.E., DN 300 MM | m | 666
90508 | ASSENTAMENTO DE TUBOS E CONEXÕES EM PVC, RPVC, PVC DEFºFº, PRFV, J.E., DN 350 MM | m | 18
91200 | ASSENTAMENTO DE TUBOS EM CONCRETO, JUNTA ARGAMASSADA
91201 | ASSENTAMENTO DE TUBOS EM CONCRETO, J.AR., DN 200 MM | m | 4
91202 | ASSENTAMENTO DE TUBOS EM CONCRETO, J.AR., DN 300 MM | m | 22
91203 | ASSENTAMENTO DE TUBOS EM CONCRETO, J.AR., DN 400 MM | m | 11
91204 | ASSENTAMENTO DE TUBOS EM CONCRETO, J.AR., DN 500 MM | m | 3
91205 | ASSENTAMENTO DE TUBOS EM CONCRETO, J.AR., DN 600 MM | m | 2
91207 | ASSENTAMENTO DE TUBOS EM CONCRETO, J.AR., DN 800 MM | m | 1
91209 | ASSENTAMENTO DE TUBOS EM CONCRETO, J.AR., DN 1.000 MM | m | 1
100000 | PAVIMENTAÇÃO
100100 | REMOÇÃO DE PAVIMENTAÇÃO
100101 | REMOÇÃO DE PAVIMENTAÇÃO ASFALTICA | m² | 1062.35
100102 | REMOÇÃO DE PAVIMENTAÇÃO ASFALTICA COM BASE DE PEDRA IRREGULAR, PARALELEPÍPEDO, OU LAJOTA | m² | 1062.35
100103 | REMOÇÃO DE PAVIMENTAÇÃO EM PARALELEPIPEDO OU LAJOTA SEXTAVADA | m² | 256.5
100112 | CORTE DE PAVIMENTAÇÃO ASFALTICA COM ESPESSURA ATÉ 0,10M | m | 3362
100200 | REPOSIÇÃO DE PAVIMENTAÇÃO
100201 | REPOSIÇÃO DE PAVIMENTAÇÃO EM PARALELEPIPEDO OU PEDRA IRREGULAR | m² | 54.14
100202 | FORNECIMENTO DE PARALELEPIPEDO | m² | 6
100203 | REPOSIÇÃO DE PAVIMENTAÇÃO EM LAJOTA SEXTAVADA | m² | 197.91
100204 | FORNECIMENTO DE LAJOTA SEXTAVADA | m² | 20
100300 | EXECUÇÃO DE PAVIMENTAÇÃO ASFALTICA
100310 | TRANSPORTE DE BICA CORRIDA | m³xKm | 9940.95
100315 | ENSAIO DE MASSA ESPECIFICA - IN SITU - MÉTODO FRASCO DE AREIA | un | 17
100316 | EXECUÇÃO DE SUB-BASE/REFORÇO DE SUBLEITO EM BICA CORRIDA, COM CONTROLE DO G.C.=100%, SEM TRANSPORTE | m³ | 596.26
100400 | REGULARIZAÇÃO E REVESTIMENTO
100406 | REVESTIMENTO COM BICA CORRIDA, SEM TRANSPORTE | m³ | 66.47
100407 | REVESTIMENTO COM BICA CORRIDA REAPROVEITADA | m³ | 28.49
120000 | FECHAMENTO
120100 | ALVENARIA
120107 | ALVENARIA DE BLOCO DE CONCRETO E=0,15 M | m² | 7
190400 | SERVIÇOS DE MANUTENÇÃO EM REDES E COLETORES PREDIAIS DE ESGOTO
190464 | REPARO DE POÇO DE VISITA | un | 12
| 11.3 - ESTAÇÃO ELEVATÓRIA EE E1B |  |  | SUBTOTAL:
20000 | SERVIÇOS TÉCNICOS
20300 | LOCAÇÃO
20303 | LOCAÇÃO E NIVELAMENTO DE OBRAS LOCALIZADAS ATÉ 1 HA | m² | 36
20400 | CADASTRO
20405 | CADASTRO DE OBRAS LOCALIZADAS | pr | 2
30000 | SERVIÇOS PRELIMINARES
30200 | TRÂNSITO E SEGURANÇA
30202 | TAPUME VEDAÇÃO EM CHAPA COMPENSADA | m² | 41.8
40000 | MOVIMENTO DE TERRA
40200 | ESCAVAÇÃO MANUAL DE ÁREAS, VALAS, POÇOS E CAVAS
40202 | ESCAVAÇÃO MANUAL DE ÁREAS, VALAS, POÇOS E CAVAS EM SOLO NÃO ROCHOSO, COM PROFUND. DE 0,00 A 2,00 M | m³ | 5.13
40204 | ESCAVAÇÃO MANUAL DE AREAS, VALAS, POÇOS E CAVAS EM SOLO NÃO ROCHOSO, COM PROFUND. DE 0,00 A 6,00 M | m³ | 15.6
40300 | ESCAVAÇÃO MECANIZADA DE VALAS, POÇOS E CAVAS
40302 | ESCAVAÇÃO MECANIZADA DE VALAS, POÇOS E CAVAS EM SOLO NÃO ROCHOSO, COM PROFUND. DE 0,00 A 2,00 M | m³ | 46.17
40304 | ESCAVAÇÃO MECANIZADA DE VALAS, POÇOS E CAVAS EM SOLO NÃO ROCHOSO, COM PROFUND. DE 0,00 A 6,00 M | m³ | 140.38
40600 | ATERRO/REATERRO DE VALAS, POÇOS E CAVAS
40601 | ATERRO/REATERRO DE VALAS, POÇOS E CAVAS COMPACTADO MANUALMENTE | m³ | 10.36
40602 | ATERRO/REATERRO DE VALAS, POÇOS E CAVAS COMPACTADO MECANICAMENTE, SEM CONTROLE DO G.C. | m³ | 93.28
40607 | ATERRO/REATERRO DE VALAS, POÇOS E CAVAS, COM FORN. DE AREIA/PÓ DE PEDRA, G.C.>=100%, SEM TRANSPORTE | m³ | 48.45
40608 | TRANSPORTE DE AREIA / PÓ DE PEDRA PARA ATERRO | m³xKm | 726.75
40800 | CARGA, TRANSPORTE E DESCARGA
40801 | CARGA E DESCARGA - SOLO | m³ | 103.64
40804 | TRANSPORTE DE MATERIAL ESCAVADO - SOLO | m³xKm | 518.2
50000 | ESCORAMENTO
50200 | ESCORAMENTO METÁLICO EM VALAS, CAVAS E POÇOS
50201 | ESTACA PRANCHA | m² | 57.52
50400 | ESCORAMENTO METÁLICO MADEIRA EM CAVAS E POÇOS
50401 | ESCORAMENTO METÁLICO MADEIRA EM CAVAS E POÇOS, COM 01 QUADRO DE LONGARINA | m² | 48.88
60000 | ESGOTAMENTO E DRENAGEM
60100 | ESGOTAMENTO COM BOMBA
60102 | CONJUNTO MOTO-BOMBA | h | 53
80000 | FUNDAÇÕES E ESTRUTURAS
80400 | LASTRO
80402 | LASTRO DE PEDRA BRITADA | m³ | 1.36
80600 | FORMAS
80602 | FORMA PLANA, EM CHAPA COMPENSADA RESINADA, ESTRUTURAL | m² | 21.81
80604 | FORMA CURVA, EM CHAPA COMPENSADA RESINADA, ESTRUTURAL | m² | 11.4
80700 | CIMBRAMENTOS
80701 | CIMBRAMENTO DE MADEIRA | m³ | 11.25
80800 | ARMADURAS
80802 | AÇO CA-50 | kg | 451.72
80803 | AÇO CA-60 | kg | 24.6
81000 | CONCRETO ESTRUTURAL
81001 | CONCRETO ESTRUTURAL, FCK = 15,0 MPA | m³ | 1.36
81009 | CONCRETO ESTRUTURAL, FCK = 40,0 MPA | m³ | 9.99
82100 | DISPOSITIVO ESPECIAIS E ESTRUTURAS ACESSÓRIAS
82113 | ASSENTAMENTO DE CAIXA FOFO PARA REGISTRO T- 5 | un | 5
82114 | ASSENTAMENTO DE TAMPÃO DE FERRO FUNDIDO 800MM | un | 3
| ASSENTAMENTO DE TAMPÃO DE FERRO FUNDIDO 700 MM | un | 2
| CALHA PULTRUDADA SEMI-CIRCULAR DN 2000 CONFORME PROJETO | un | 2
90000 | ASSENTAMENTO
90500 | ASSENTAMENTO DE TUBOS E CONEXÕES EM PVC, RPVC, PVC DEFºFº, PRFV, JUNTA ELÁSTICA
90503 | ASSENTAMENTO DE TUBOS E CONEXÕES EM PVC, RPVC, PVC DEFºFº, PRFV, J.E., DN 100 MM | m | 2
90504 | ASSENTAMENTO DE TUBOS E CONEXÕES EM PVC, RPVC, PVC DEFºFº, PRFV, J.E., DN 150 MM | m | 12
100000 | PAVIMENTAÇÃO
100300 | EXECUÇÃO DE PAVIMENTAÇÃO ASFALTICA
100310 | TRANSPORTE DE BICA CORRIDA | m³xKm | 72.45
100400 | REGULARIZAÇÃO E REVESTIMENTO
100406 | REVESTIMENTO COM BICA CORRIDA, SEM TRANSPORTE | m³ | 4.83
130000 | REVESTIMENTO E TRATAMENTO DE SUPERFÍCIE
130200 | IMPERMEABILIZAÇÃO / PROTEÇÃO
130209 | IMPERMEABILIZAÇÃO BETUMINOSA | m² | 96.32
130219 | IMPERMEABILIZANTE BI-COMPONENTE A BASE DE RESINA EPÓXI, ALCATRÃO DE HULHA, ADITIVOS E FILER MINERAL | m² | 104.6
140000 | INSTALAÇÕES PREDIAIS
141700 | INSTALAÇÕES PREDIAIS
141705 | INSTALAÇÕES ELÉTRICAS PREDIAIS INTERNA E EXTERNA | Gb | 1
| ELEVAÇÃO CCM - RUA | un | 1
150000 | INSTALAÇÕES DE PRODUÇÃO
151000 | MONTAGEM DE TUBOS E CONEXÕES
151001 | MONTAGEM DE TUBOS E CONEXÕES EM FERRO FUNDIDO | kg | 2547.28
170000 | SERVIÇOS DIVERSOS
170400 | POÇOS EM ANÉIS DE CONCRETO
170404 | ACRÉSCIMO DE POÇOS EM ANÉIS DE CONCRETO DN 1.200 MM | m | 2.8
170408 | ACRÉSCIMO DE POÇOS EM ANÉIS DE CONCRETO DN 2.000 MM | m | 7.6
POÇOS EM ADUELA DE CONCRETO
| POÇOS EM ADUELA DE CONCRETO 2.500 MM X 2.500 MM | m | 1.5
| 11.4 - EMISSÁRIO EE E1B |  |  | SUBTOTAL:
20000 | SERVIÇOS TÉCNICOS
20200 | VERIFICAÇÃO DE INTERFERENCIAS
20201 | PESQUISA DE INTERFERÊNCIAS | m³ | 1
20300 | LOCAÇÃO
20302 | LOCAÇÃO E NIVELAMENTO DE REDES DE ESGOTO/ EMISSÁRIO/DRENAGEM | m | 235
20400 | CADASTRO
20403 | CADASTRO DE REDE DE ESGOTO/EMISSÁRIO/DRENAGEM | m | 235
30000 | SERVIÇOS PRELIMINARES
30200 | TRÂNSITO E SEGURANÇA
30201 | TAPUME MÓVEL DE PROTEÇÃO EM CHAPAS COMPENSADAS | m | 59
30203 | PASSADIÇOS COM PRANCHAS DE MADEIRA, PARA PEDESTRES | m² | 2
30204 | PASSADIÇOS COM PRANCHAS DE MADEIRA, PARA VEÍCULOS | m² | 2
30206 | SINALIZAÇÃO DE TRÂNSITO NOTURNA | m | 5
30207 | SINALIZAÇÃO DE TRÂNSITO, COM PLACAS | m² | 5
30208 | FITA PLÁSTICA | m | 24
30209 | CERCA COM TELA TAPUME | m | 118
40000 | MOVIMENTO DE TERRA
40200 | ESCAVAÇÃO MANUAL DE ÁREAS, VALAS, POÇOS E CAVAS
40202 | ESCAVAÇÃO MANUAL DE ÁREAS, VALAS, POÇOS E CAVAS EM SOLO NÃO ROCHOSO, COM PROFUND. DE 0,00 A 2,00 M | m³ | 23.51
40300 | ESCAVAÇÃO MECANIZADA DE VALAS, POÇOS E CAVAS
40302 | ESCAVAÇÃO MECANIZADA DE VALAS, POÇOS E CAVAS EM SOLO NÃO ROCHOSO, COM PROFUND. DE 0,00 A 2,00 M | m³ | 211.62
40400 | ESCAVAÇÃO DE ROCHA EM VALAS, POÇOS E CAVAS
40401 | ESCAVAÇÃO DE ROCHA COMPACTA A FOGO, EM VALAS, POÇOS E CAVAS | m³ | 14.06
40402 | ESCAVAÇÃO DE ROCHA COMPACTA A FRIO, EM VALAS, POÇOS E CAVAS | m³ | 10.54
40403 | ESCAVAÇÃO EM ROCHA BRANDA A FRIO, EM VALAS, POÇOS E CAVAS | m³ | 10.54
40600 | ATERRO/REATERRO DE VALAS, POÇOS E CAVAS
40601 | ATERRO/REATERRO DE VALAS, POÇOS E CAVAS COMPACTADO MANUALMENTE | m³ | 11.52
40602 | ATERRO/REATERRO DE VALAS, POÇOS E CAVAS COMPACTADO MECANICAMENTE, SEM CONTROLE DO G.C. | m³ | 103.69
40607 | ATERRO/REATERRO DE VALAS, POÇOS E CAVAS, COM FORN. DE AREIA/PÓ DE PEDRA, G.C.>=100%, SEM TRANSPORTE | m³ | 144.33
40608 | TRANSPORTE DE AREIA / PÓ DE PEDRA PARA ATERRO | m³xKm | 2164.95
40800 | CARGA, TRANSPORTE E DESCARGA
40801 | CARGA E DESCARGA - SOLO | m³ | 119.92
40802 | CARGA E DESCARGA - ROCHA | m³ | 35.14
40803 | CARGA E DESCARGA - ENTULHO | m³ | 69.04
40804 | TRANSPORTE DE MATERIAL ESCAVADO - SOLO | m³xKm | 599.6
40805 | TRANSPORTE DE MATERIAL ESCAVADO - ROCHA | m³xKm | 175.7
40806 | TRANSPORTE DE MATERIAL - ENTULHO | m³xKm | 345.2
40900 | PROTEÇÃO PARA DESMONTE COM USO DE EXPLOSIVO
40904 | PROTEÇÃO PARA DESMONTE COM USO DE EXPLOSIVO COM TERRA | m³ | 42.18
50000 | ESCORAMENTO
50100 | ESCORAMENTO DE MADEIRA EM VALAS E CAVAS
50101 | PONTALETEAMENTO | m² | 653.73
60000 | ESGOTAMENTO E DRENAGEM
60100 | ESGOTAMENTO COM BOMBA
60102 | CONJUNTO MOTO-BOMBA | h | 16
90000 | ASSENTAMENTO
90600 | ASSENTAMENTO DE TUBOS E CONEXÕES EM PEAD ATÉ DIÂMENTRO 280MM
90612 | ASSENTAMENTO DE TUBOS E CONEXÕES EM PEAD, DE 250 MM | m | 235
90608 | ASSENTAMENTO DE TUBOS E CONEXÕES EM PEAD, DE 160 MM | m | 6
91200 | ASSENTAMENTO DE TUBOS EM CONCRETO, JUNTA ARGAMASSADA
91201 | ASSENTAMENTO DE TUBOS EM CONCRETO, J.AR., DN 200 MM | m | 1
91202 | ASSENTAMENTO DE TUBOS EM CONCRETO, J.AR., DN 300 MM | m | 3
91203 | ASSENTAMENTO DE TUBOS EM CONCRETO, J.AR., DN 400 MM | m | 1
100000 | PAVIMENTAÇÃO
100100 | REMOÇÃO DE PAVIMENTAÇÃO
100101 | REMOÇÃO DE PAVIMENTAÇÃO ASFALTICA | m² | 137.77
100102 | REMOÇÃO DE PAVIMENTAÇÃO ASFALTICA COM BASE DE PEDRA IRREGULAR, PARALELEPÍPEDO, OU LAJOTA | m² | 137.77
100112 | CORTE DE PAVIMENTAÇÃO ASFALTICA COM ESPESSURA ATÉ 0,10M | m | 468.56
100300 | EXECUÇÃO DE PAVIMENTAÇÃO ASFALTICA
100310 | TRANSPORTE DE BICA CORRIDA | m³xKm | 1144.35
100315 | ENSAIO DE MASSA ESPECIFICA - IN SITU - MÉTODO FRASCO DE AREIA | un | 3
100316 | EXECUÇÃO DE SUB-BASE/REFORÇO DE SUBLEITO EM BICA CORRIDA, COM CONTROLE DO G.C.=100%, SEM TRANSPORTE | m³ | 110.22
100400 | REGULARIZAÇÃO E REVESTIMENTO
100407 | REVESTIMENTO COM BICA CORRIDA REAPROVEITADA | m³ | 55.11
120000 | FECHAMENTO
120100 | ALVENARIA
120107 | ALVENARIA DE BLOCO DE CONCRETO E=0,15 M | m² | 1
170000 | SERVIÇOS DIVERSOS
170200 | TRAVESSIAS
| TRAVESSIA 02 (SUB BACIA E1B ) - MÉTODO NÃO DESTRUTIVO (MND) EM PEAD, COM INSTALAÇÃO DO TUBO CONDUTOR DE 250 MM, EXCETO TUBOS | m | 97
| TRAVESSIA 02 (SUB BACIA E1B ) - MÉTODO NÃO DESTRUTIVO (MND) EM PEAD, COM INSTALAÇÃO DO TUBO CONDUTOR DE 250 MM E TUBO CAMISA DE 355 MM, EXCETO TUBOS | m | 82
| 11.5 - CAIXAS DE VENTOSAS EMI E1B |  |  | SUBTOTAL:
20000 | SERVIÇOS TÉCNICOS
20300 | LOCAÇÃO
20303 | LOCAÇÃO E NIVELAMENTO DE OBRAS LOCALIZADAS ATÉ 1 HA | m² | 2.54
20400 | CADASTRO
20405 | CADASTRO DE OBRAS LOCALIZADAS | pr | 2
30000 | SERVIÇOS PRELIMINARES
30200 | TRÂNSITO E SEGURANÇA
30202 | TAPUME VEDAÇÃO EM CHAPA COMPENSADA | m² | 12.32
40000 | MOVIMENTO DE TERRA
40200 | ESCAVAÇÃO MANUAL DE ÁREAS, VALAS, POÇOS E CAVAS
040202 | ESCAVAÇÃO MANUAL DE ÁREAS, VALAS, POÇOS E CAVAS EM SOLO NÃO ROCHOSO, COM PROFUND. DE 0,00 A 2,00 M | m³ | 1.42
40300 | ESCAVAÇÃO MECANIZADA DE VALAS, POÇOS E CAVAS
040302 | ESCAVAÇÃO MECANIZADA DE VALAS, POÇOS E CAVAS EM SOLO NÃO ROCHOSO, COM PROFUND. DE 0,00 A 2,00 M | m³ | 12.79
40400 | ESCAVAÇÃO DE ROCHA EM VALAS, POÇOS E CAVAS
40402 | ESCAVAÇÃO DE ROCHA COMPACTA A FRIO, EM VALAS, POÇOS E CAVAS | m³ | 0.38
40403 | ESCAVAÇÃO EM ROCHA BRANDA A FRIO, EM VALAS, POÇOS E CAVAS | m³ | 0.38
40600 | ATERRO/REATERRO DE VALAS, POÇOS E CAVAS
40601 | ATERRO/REATERRO DE VALAS, POÇOS E CAVAS COMPACTADO MANUALMENTE | m³ | 1.01
40602 | ATERRO/REATERRO DE VALAS, POÇOS E CAVAS COMPACTADO MECANICAMENTE, SEM CONTROLE DO G.C. | m³ | 9.11
40607 | ATERRO/REATERRO DE VALAS, POÇOS E CAVAS, COM FORN. DE AREIA/PÓ DE PEDRA, G.C.>=100%, SEM TRANSPORTE | m³ | 1.59
40608 | TRANSPORTE DE AREIA / PÓ DE PEDRA PARA ATERRO | m³xKm | 22.26
40800 | CARGA, TRANSPORTE E DESCARGA
40801 | CARGA E DESCARGA - SOLO | m³ | 5.68
40802 | CARGA E DESCARGA - ROCHA | m³ | 0.76
40803 | CARGA E DESCARGA - ENTULHO | m³ | 1.96
40804 | TRANSPORTE DE MATERIAL ESCAVADO - SOLO | m³xKm | 79.52
40805 | TRANSPORTE DE MATERIAL ESCAVADO - ROCHA | m³xKm | 3.8
40806 | TRANSPORTE DE MATERIAL - ENTULHO | m³xKm | 9.8
50000 | ESCORAMENTO
50200 | ESCORAMENTO METÁLICO EM VALAS, CAVAS E POÇOS
50201 | ESTACA PRANCHA | m² | 21.39
80000 | FUNDAÇÕES E ESTRUTURAS
80400 | LASTRO
80402 | LASTRO DE PEDRA BRITADA | m³ | 0.19
80600 | FORMAS
80602 | FORMA PLANA, EM CHAPA COMPENSADA RESINADA, ESTRUTURAL | m² | 1.77
80604 | FORMA CURVA, EM CHAPA COMPENSADA RESINADA, ESTRUTURAL | m² | 2.97
80800 | ARMADURAS
80802 | AÇO CA-50 | kg | 75.97
80803 | AÇO CA-60 | kg | 4.07
81000 | CONCRETO ESTRUTURAL
81001 | CONCRETO ESTRUTURAL, FCK = 15,0 MPA | m³ | 0.19
81009 | CONCRETO ESTRUTURAL, FCK = 40,0 MPA | m³ | 2.29
90000 | ASSENTAMENTO
82100 | DISPOSITIVO ESPECIAIS E ESTRUTURAS ACESSÓRIAS
82114 | ASSENTAMENTO DE TAMPÃO DE FERRO FUNDIDO 800MM | un | 1
100000 | PAVIMENTAÇÃO
100100 | REMOÇÃO DE PAVIMENTAÇÃO
100101 | REMOÇÃO DE PAVIMENTAÇÃO ASFALTICA | m² | 7.84
100112 | CORTE DE PAVIMENTAÇÃO ASFALTICA COM ESPESSURA ATÉ 0,10M | m | 11.2
100109 | REMOÇÃO DE MEIO-FIO | m | 2.8
100300 | EXECUÇÃO DE PAVIMENTAÇÃO ASFALTICA
100200 | REPOSIÇÃO DE PAVIMENTAÇÃO
100212 | REPOSIÇÃO DE MEIO-FIO | m | 2.8
100213 | FORNECIMENTO DE MEIO-FIO | m | 0.14
130000 | REVESTIMENTO E TRATAMENTO DE SUPERFÍCIE
130200 | IMPERMEABILIZAÇÃO / PROTEÇÃO
130209 | IMPERMEABILIZAÇÃO BETUMINOSA | m² | 10.79
130219 | IMPERMEABILIZANTE BI-COMPONENTE A BASE DE RESINA EPÓXI, ALCATRÃO DE HULHA, ADITIVOS E FILER MINERAL | m² | 10.89
150000 | INSTALAÇÕES DE PRODUÇÃO
151000 | MONTAGEM DE TUBOS E CONEXÕES
151001 | MONTAGEM DE TUBOS E CONEXÕES EM FERRO FUNDIDO | kg | 213.39
170000 | SERVIÇOS DIVERSOS
81700 | POÇO DE VISITA EM ANEIS DE CONCRETO
81716 | POÇO DE VISITA (BASE EM TUBO), DN 1500 MM ATÉ 1.50M - TIPO 5 | un | 1
170406 | ACRÉSCIMO DE POÇOS EM ANÉIS DE CONCRETO DN 1.500 MM | m | 2
| 12 - BACIA E2 |  |  | TOTAL:
| 12.1 - ESTAÇÃO ELEVATÓRIA EE E2 |  |  | SUBTOTAL:
20000 | SERVIÇOS TÉCNICOS
20300 | LOCAÇÃO
20303 | LOCAÇÃO E NIVELAMENTO DE OBRAS LOCALIZADAS ATÉ 1 HA | m² | 12
20400 | CADASTRO
20405 | CADASTRO DE OBRAS LOCALIZADAS | pr | 1
30000 | SERVIÇOS PRELIMINARES
30200 | TRÂNSITO E SEGURANÇA
30202 | TAPUME VEDAÇÃO EM CHAPA COMPENSADA | m² | 22.44
40000 | MOVIMENTO DE TERRA
40200 | ESCAVAÇÃO MANUAL DE ÁREAS, VALAS, POÇOS E CAVAS
40202 | ESCAVAÇÃO MANUAL DE ÁREAS, VALAS, POÇOS E CAVAS EM SOLO NÃO ROCHOSO, COM PROFUND. DE 0,00 A 2,00 M | m³ | 1.2
40203 | ESCAVAÇÃO MANUAL DE ÁREAS, VALAS, POÇOS E CAVAS EM SOLO NÃO ROCHOSO, COM PROFUND. DE 0,00 A 4,00 M | m³ | 4.06
40300 | ESCAVAÇÃO MECANIZADA DE VALAS, POÇOS E CAVAS
40302 | ESCAVAÇÃO MECANIZADA DE VALAS, POÇOS E CAVAS EM SOLO NÃO ROCHOSO, COM PROFUND. DE 0,00 A 2,00 M | m³ | 10.8
40303 | ESCAVAÇÃO MECANIZADA DE VALAS, POÇOS E CAVAS EM SOLO NÃO ROCHOSO, COM PROFUND. DE 0,00 A 4,00 M | m³ | 36.51
40600 | ATERRO/REATERRO DE VALAS, POÇOS E CAVAS
40601 | ATERRO/REATERRO DE VALAS, POÇOS E CAVAS COMPACTADO MANUALMENTE | m³ | 2.63
40602 | ATERRO/REATERRO DE VALAS, POÇOS E CAVAS COMPACTADO MECANICAMENTE, SEM CONTROLE DO G.C. | m³ | 23.66
40607 | ATERRO/REATERRO DE VALAS, POÇOS E CAVAS, COM FORN. DE AREIA/PÓ DE PEDRA, G.C.>=100%, SEM TRANSPORTE | m³ | 14.23
40608 | TRANSPORTE DE AREIA / PÓ DE PEDRA PARA ATERRO | m³xKm | 213.45
40800 | CARGA, TRANSPORTE E DESCARGA
40801 | CARGA E DESCARGA - SOLO | m³ | 26.28
40803 | CARGA E DESCARGA - ENTULHO | m³ | 2.92
40804 | TRANSPORTE DE MATERIAL ESCAVADO - SOLO | m³xKm | 131.4
40806 | TRANSPORTE DE MATERIAL - ENTULHO | m³xKm | 14.6
50000 | ESCORAMENTO
50200 | ESCORAMENTO METÁLICO EM VALAS, CAVAS E POÇOS
50201 | ESTACA PRANCHA | m² | 32.13
50202 | ESCORAMENTO CONTÍNUO C/ CHAPAS METÁLICAS GROSSAS | m² | 19.71
60000 | ESGOTAMENTO E DRENAGEM
60100 | ESGOTAMENTO COM BOMBA
60102 | CONJUNTO MOTO-BOMBA | h | 53
80000 | FUNDAÇÕES E ESTRUTURAS
80400 | LASTRO
80402 | LASTRO DE PEDRA BRITADA | m³ | 0.59
80600 | FORMAS
80602 | FORMA PLANA, EM CHAPA COMPENSADA RESINADA, ESTRUTURAL | m² | 14.22
80604 | FORMA CURVA, EM CHAPA COMPENSADA RESINADA, ESTRUTURAL | m² | 4.44
80700 | CIMBRAMENTOS
80701 | CIMBRAMENTO DE MADEIRA | m³ | 2.48
80800 | ARMADURAS
80802 | AÇO CA-50 | kg | 236.43
80803 | AÇO CA-60 | kg | 18.18
81000 | CONCRETO ESTRUTURAL
81001 | CONCRETO ESTRUTURAL, FCK = 15,0 MPA | m³ | 0.59
81009 | CONCRETO ESTRUTURAL, FCK = 40,0 MPA | m³ | 4.55
82100 | DISPOSITIVO ESPECIAIS E ESTRUTURAS ACESSÓRIAS
82113 | ASSENTAMENTO DE CAIXA FOFO PARA REGISTRO T- 5 | un | 5
82114 | ASSENTAMENTO DE TAMPÃO DE FERRO FUNDIDO 800MM | un | 2
| ASSENTAMENTO DE TAMPÃO DE FERRO FUNDIDO 700 MM | un | 2
| CALHA PULTRUDADA SEMI-CIRCULAR DN 2000 CONFORME PROJETO | un | 1
90000 | ASSENTAMENTO
90500 | ASSENTAMENTO DE TUBOS E CONEXÕES EM PVC, RPVC, PVC DEFºFº, PRFV, JUNTA ELÁSTICA
90504 | ASSENTAMENTO DE TUBOS E CONEXÕES EM PVC, RPVC, PVC DEFºFº, PRFV, J.E., DN 150 MM | m | 24
100000 | PAVIMENTAÇÃO
100100 | REMOÇÃO DE PAVIMENTAÇÃO
100101 | REMOÇÃO DE PAVIMENTAÇÃO ASFALTICA | m² | 36
100102 | REMOÇÃO DE PAVIMENTAÇÃO ASFALTICA COM BASE DE PEDRA IRREGULAR, PARALELEPÍPEDO, OU LAJOTA | m² | 72
100108 | REMOÇÃO DE PASSEIO CIMENTADO | m² | 20.88
100112 | CORTE DE PAVIMENTAÇÃO ASFALTICA COM ESPESSURA ATÉ 0,10M | m | 36
100300 | EXECUÇÃO DE PAVIMENTAÇÃO ASFALTICA
100310 | TRANSPORTE DE BICA CORRIDA | m³xKm | 693
100315 | ENSAIO DE MASSA ESPECIFICA - IN SITU - MÉTODO FRASCO DE AREIA | un | 1
100316 | EXECUÇÃO DE SUB-BASE/REFORÇO DE SUBLEITO EM BICA CORRIDA, COM CONTROLE DO G.C.=100%, SEM TRANSPORTE | m³ | 43.2
100200 | REPOSIÇÃO DE PAVIMENTAÇÃO
100211 | REPOSIÇÃO DE PASSEIO CIMENTADO | m² | 17.85
100400 | REGULARIZAÇÃO E REVESTIMENTO
100406 | REVESTIMENTO COM BICA CORRIDA, SEM TRANSPORTE | m³ | 3
130000 | REVESTIMENTO E TRATAMENTO DE SUPERFÍCIE
130200 | IMPERMEABILIZAÇÃO / PROTEÇÃO
130209 | IMPERMEABILIZAÇÃO BETUMINOSA | m² | 27.67
130219 | IMPERMEABILIZANTE BI-COMPONENTE A BASE DE RESINA EPÓXI, ALCATRÃO DE HULHA, ADITIVOS E FILER MINERAL | m² | 27.12
140000 | INSTALAÇÕES PREDIAIS
141700 | INSTALAÇÕES PREDIAIS
141705 | INSTALAÇÕES ELÉTRICAS PREDIAIS INTERNA E EXTERNA | Gb | 1
| ELEVAÇÃO CCM - RUA | un | 1
150000 | INSTALAÇÕES DE PRODUÇÃO
151000 | MONTAGEM DE TUBOS E CONEXÕES
151001 | MONTAGEM DE TUBOS E CONEXÕES EM FERRO FUNDIDO | kg | 832.65
151300 | INSTALAÇÃO DE SISTEMA DE GRADEAMENTO
151301 | INSTALAÇÃO DE SISTEMA DE GRADEAMENTO COM GRADE DE LIMPEZA MANUAL | un | 1
170000 | SERVIÇOS DIVERSOS
170400 | POÇOS EM ANÉIS DE CONCRETO
170406 | ACRÉSCIMO DE POÇOS EM ANÉIS DE CONCRETO DN 1.500 MM | m | 2.65
POÇOS EM ADUELA DE CONCRETO
| POÇOS EM ADUELA DE CONCRETO 1.500 MM X 1.500 MM | m | 1.1
| 12.2 - EMISSÁRIO EE E2 |  |  | SUBTOTAL:
20000 | SERVIÇOS TÉCNICOS
20200 | VERIFICAÇÃO DE INTERFERENCIAS
20201 | PESQUISA DE INTERFERÊNCIAS | m³ | 2
20300 | LOCAÇÃO
20302 | LOCAÇÃO E NIVELAMENTO DE REDES DE ESGOTO/ EMISSÁRIO/DRENAGEM | m | 485
20400 | CADASTRO
20403 | CADASTRO DE REDE DE ESGOTO/EMISSÁRIO/DRENAGEM | m | 485
30000 | SERVIÇOS PRELIMINARES
30200 | TRÂNSITO E SEGURANÇA
30201 | TAPUME MÓVEL DE PROTEÇÃO EM CHAPAS COMPENSADAS | m | 121
30203 | PASSADIÇOS COM PRANCHAS DE MADEIRA, PARA PEDESTRES | m² | 5
30204 | PASSADIÇOS COM PRANCHAS DE MADEIRA, PARA VEÍCULOS | m² | 5
30206 | SINALIZAÇÃO DE TRÂNSITO NOTURNA | m | 10
30207 | SINALIZAÇÃO DE TRÂNSITO, COM PLACAS | m² | 10
30208 | FITA PLÁSTICA | m | 49
30209 | CERCA COM TELA TAPUME | m | 243
40000 | MOVIMENTO DE TERRA
40200 | ESCAVAÇÃO MANUAL DE ÁREAS, VALAS, POÇOS E CAVAS
40201 | ESCAVAÇÃO MANUAL DE ÁREAS, VALAS, POÇOS E CAVAS EM SOLO NÃO ROCHOSO, COM PROFUND. ATÉ 1,25 M | m³ | 21.31
40202 | ESCAVAÇÃO MANUAL DE ÁREAS, VALAS, POÇOS E CAVAS EM SOLO NÃO ROCHOSO, COM PROFUND. DE 0,00 A 2,00 M | m³ | 8.11
40300 | ESCAVAÇÃO MECANIZADA DE VALAS, POÇOS E CAVAS
40301 | ESCAVAÇÃO MECANIZADA DE VALAS, POÇOS E CAVAS EM SOLO NÃO ROCHOSO, COM PROFUND DE ATÉ 1,25 M | m³ | 191.79
40302 | ESCAVAÇÃO MECANIZADA DE VALAS, POÇOS E CAVAS EM SOLO NÃO ROCHOSO, COM PROFUND. DE 0,00 A 2,00 M | m³ | 73.01
40400 | ESCAVAÇÃO DE ROCHA EM VALAS, POÇOS E CAVAS
40401 | ESCAVAÇÃO DE ROCHA COMPACTA A FOGO, EM VALAS, POÇOS E CAVAS | m³ | 39.28
40402 | ESCAVAÇÃO DE ROCHA COMPACTA A FRIO, EM VALAS, POÇOS E CAVAS | m³ | 29.46
40403 | ESCAVAÇÃO EM ROCHA BRANDA A FRIO, EM VALAS, POÇOS E CAVAS | m³ | 29.46
40600 | ATERRO/REATERRO DE VALAS, POÇOS E CAVAS
40601 | ATERRO/REATERRO DE VALAS, POÇOS E CAVAS COMPACTADO MANUALMENTE | m³ | 18.83
40602 | ATERRO/REATERRO DE VALAS, POÇOS E CAVAS COMPACTADO MECANICAMENTE, SEM CONTROLE DO G.C. | m³ | 169.47
40607 | ATERRO/REATERRO DE VALAS, POÇOS E CAVAS, COM FORN. DE AREIA/PÓ DE PEDRA, G.C.>=100%, SEM TRANSPORTE | m³ | 201.05
40608 | TRANSPORTE DE AREIA / PÓ DE PEDRA PARA ATERRO | m³xKm | 3015.75
40800 | CARGA, TRANSPORTE E DESCARGA
40801 | CARGA E DESCARGA - SOLO | m³ | 105.92
40802 | CARGA E DESCARGA - ROCHA | m³ | 98.21
40803 | CARGA E DESCARGA - ENTULHO | m³ | 133.3
40804 | TRANSPORTE DE MATERIAL ESCAVADO - SOLO | m³xKm | 529.6
40805 | TRANSPORTE DE MATERIAL ESCAVADO - ROCHA | m³xKm | 491.05
40806 | TRANSPORTE DE MATERIAL - ENTULHO | m³xKm | 666.5
40900 | PROTEÇÃO PARA DESMONTE COM USO DE EXPLOSIVO
40904 | PROTEÇÃO PARA DESMONTE COM USO DE EXPLOSIVO COM TERRA | m³ | 117.84
50000 | ESCORAMENTO
50100 | ESCORAMENTO DE MADEIRA EM VALAS E CAVAS
50101 | PONTALETEAMENTO | m² | 529.33
60000 | ESGOTAMENTO E DRENAGEM
60100 | ESGOTAMENTO COM BOMBA
60102 | CONJUNTO MOTO-BOMBA | h | 32
60200 | REBAIXAMENTO DE LENÇOL FREÁTICO
60201 | MOBILIZAÇÃO, DESMOBILIZAÇÃO E TRANSPORTE DE EQUIPAMENTOS | un | 1
60202 | OPERAÇÃO DO SISTEMA DE REBAIXAMENTO | cjdia | 10
60205 | PONTEIRA FILTRANTE | un | 50
90000 | ASSENTAMENTO
90600 | ASSENTAMENTO DE TUBOS E CONEXÕES EM PEAD ATÉ DIÂMENTRO 280MM
90617 | ASSENTAMENTO DE TUBOS E CONEXÕES EM PEAD, DE 90 MM (ROLO) | m | 485
91200 | ASSENTAMENTO DE TUBOS EM CONCRETO, JUNTA ARGAMASSADA
91201 | ASSENTAMENTO DE TUBOS EM CONCRETO, J.AR., DN 200 MM | m | 1
91202 | ASSENTAMENTO DE TUBOS EM CONCRETO, J.AR., DN 300 MM | m | 5
91203 | ASSENTAMENTO DE TUBOS EM CONCRETO, J.AR., DN 400 MM | m | 2
91204 | ASSENTAMENTO DE TUBOS EM CONCRETO, J.AR., DN 500 MM | m | 1
91205 | ASSENTAMENTO DE TUBOS EM CONCRETO, J.AR., DN 600 MM | m | 1
100000 | PAVIMENTAÇÃO
100100 | REMOÇÃO DE PAVIMENTAÇÃO
100101 | REMOÇÃO DE PAVIMENTAÇÃO ASFALTICA | m² | 266.29
100102 | REMOÇÃO DE PAVIMENTAÇÃO ASFALTICA COM BASE DE PEDRA IRREGULAR, PARALELEPÍPEDO, OU LAJOTA | m² | 266.29
100112 | CORTE DE PAVIMENTAÇÃO ASFALTICA COM ESPESSURA ATÉ 0,10M | m | 968.32
100300 | EXECUÇÃO DE PAVIMENTAÇÃO ASFALTICA
100310 | TRANSPORTE DE BICA CORRIDA | m³xKm | 1888.2
100315 | ENSAIO DE MASSA ESPECIFICA - IN SITU - MÉTODO FRASCO DE AREIA | un | 3
100316 | EXECUÇÃO DE SUB-BASE/REFORÇO DE SUBLEITO EM BICA CORRIDA, COM CONTROLE DO G.C.=100%, SEM TRANSPORTE | m³ | 125.88
100400 | REGULARIZAÇÃO E REVESTIMENTO
100407 | REVESTIMENTO COM BICA CORRIDA REAPROVEITADA | m³ | 106.52
120000 | FECHAMENTO
120100 | ALVENARIA
120107 | ALVENARIA DE BLOCO DE CONCRETO E=0,15 M | m² | 1
| 12.3 - CAIXAS DE VENTOSAS EMI E2 |  |  | SUBTOTAL:
20000 | SERVIÇOS TÉCNICOS
20300 | LOCAÇÃO
20303 | LOCAÇÃO E NIVELAMENTO DE OBRAS LOCALIZADAS ATÉ 1 HA | m² | 2.54
20400 | CADASTRO
20405 | CADASTRO DE OBRAS LOCALIZADAS | pr | 2
30000 | SERVIÇOS PRELIMINARES
30200 | TRÂNSITO E SEGURANÇA
30202 | TAPUME VEDAÇÃO EM CHAPA COMPENSADA | m² | 12.32
40000 | MOVIMENTO DE TERRA
40200 | ESCAVAÇÃO MANUAL DE ÁREAS, VALAS, POÇOS E CAVAS
040202 | ESCAVAÇÃO MANUAL DE ÁREAS, VALAS, POÇOS E CAVAS EM SOLO NÃO ROCHOSO, COM PROFUND. DE 0,00 A 2,00 M | m³ | 1.42
40300 | ESCAVAÇÃO MECANIZADA DE VALAS, POÇOS E CAVAS
040302 | ESCAVAÇÃO MECANIZADA DE VALAS, POÇOS E CAVAS EM SOLO NÃO ROCHOSO, COM PROFUND. DE 0,00 A 2,00 M | m³ | 12.79
40400 | ESCAVAÇÃO DE ROCHA EM VALAS, POÇOS E CAVAS
40402 | ESCAVAÇÃO DE ROCHA COMPACTA A FRIO, EM VALAS, POÇOS E CAVAS | m³ | 0.38
40403 | ESCAVAÇÃO EM ROCHA BRANDA A FRIO, EM VALAS, POÇOS E CAVAS | m³ | 0.38
40600 | ATERRO/REATERRO DE VALAS, POÇOS E CAVAS
40601 | ATERRO/REATERRO DE VALAS, POÇOS E CAVAS COMPACTADO MANUALMENTE | m³ | 1.01
40602 | ATERRO/REATERRO DE VALAS, POÇOS E CAVAS COMPACTADO MECANICAMENTE, SEM CONTROLE DO G.C. | m³ | 9.11
40607 | ATERRO/REATERRO DE VALAS, POÇOS E CAVAS, COM FORN. DE AREIA/PÓ DE PEDRA, G.C.>=100%, SEM TRANSPORTE | m³ | 1.59
40608 | TRANSPORTE DE AREIA / PÓ DE PEDRA PARA ATERRO | m³xKm | 22.26
40800 | CARGA, TRANSPORTE E DESCARGA
40801 | CARGA E DESCARGA - SOLO | m³ | 5.68
40802 | CARGA E DESCARGA - ROCHA | m³ | 0.76
40803 | CARGA E DESCARGA - ENTULHO | m³ | 1.96
40804 | TRANSPORTE DE MATERIAL ESCAVADO - SOLO | m³xKm | 79.52
40805 | TRANSPORTE DE MATERIAL ESCAVADO - ROCHA | m³xKm | 3.8
40806 | TRANSPORTE DE MATERIAL - ENTULHO | m³xKm | 9.8
50000 | ESCORAMENTO
50200 | ESCORAMENTO METÁLICO EM VALAS, CAVAS E POÇOS
50201 | ESTACA PRANCHA | m² | 21.39
80000 | FUNDAÇÕES E ESTRUTURAS
80400 | LASTRO
80402 | LASTRO DE PEDRA BRITADA | m³ | 0.19
80600 | FORMAS
80602 | FORMA PLANA, EM CHAPA COMPENSADA RESINADA, ESTRUTURAL | m² | 1.77
80604 | FORMA CURVA, EM CHAPA COMPENSADA RESINADA, ESTRUTURAL | m² | 2.97
80800 | ARMADURAS
80802 | AÇO CA-50 | kg | 75.97
80803 | AÇO CA-60 | kg | 4.07
81000 | CONCRETO ESTRUTURAL
81001 | CONCRETO ESTRUTURAL, FCK = 15,0 MPA | m³ | 0.19
81009 | CONCRETO ESTRUTURAL, FCK = 40,0 MPA | m³ | 2.29
90000 | ASSENTAMENTO
82100 | DISPOSITIVO ESPECIAIS E ESTRUTURAS ACESSÓRIAS
82114 | ASSENTAMENTO DE TAMPÃO DE FERRO FUNDIDO 800MM | un | 1
100000 | PAVIMENTAÇÃO
100100 | REMOÇÃO DE PAVIMENTAÇÃO
100101 | REMOÇÃO DE PAVIMENTAÇÃO ASFALTICA | m² | 7.84
100112 | CORTE DE PAVIMENTAÇÃO ASFALTICA COM ESPESSURA ATÉ 0,10M | m | 11.2
100109 | REMOÇÃO DE MEIO-FIO | m | 2.8
100300 | EXECUÇÃO DE PAVIMENTAÇÃO ASFALTICA
100200 | REPOSIÇÃO DE PAVIMENTAÇÃO
100212 | REPOSIÇÃO DE MEIO-FIO | m | 2.8
100213 | FORNECIMENTO DE MEIO-FIO | m | 0.14
130000 | REVESTIMENTO E TRATAMENTO DE SUPERFÍCIE
130200 | IMPERMEABILIZAÇÃO / PROTEÇÃO
130209 | IMPERMEABILIZAÇÃO BETUMINOSA | m² | 10.79
130219 | IMPERMEABILIZANTE BI-COMPONENTE A BASE DE RESINA EPÓXI, ALCATRÃO DE HULHA, ADITIVOS E FILER MINERAL | m² | 10.89
150000 | INSTALAÇÕES DE PRODUÇÃO
151000 | MONTAGEM DE TUBOS E CONEXÕES
151001 | MONTAGEM DE TUBOS E CONEXÕES EM FERRO FUNDIDO | kg | 72
170000 | SERVIÇOS DIVERSOS
81700 | POÇO DE VISITA EM ANEIS DE CONCRETO
170406 | ACRÉSCIMO DE POÇOS EM ANÉIS DE CONCRETO DN 1.500 MM | m | 2
| 13 - BACIA F5 |  |  | TOTAL:
| 13.1 - LIGAÇÕES DOMICILIARES F5 |  |  | SUBTOTAL:
30000 | SERVIÇOS PRELIMINARES
30500 | DEMOLIÇÕES E CORTES
30515 | CORTE DE CONCRETO COM ESPESSURA ATÉ 0,15M | m | 7.35
40000 | MOVIMENTO DE TERRA
40600 | ATERRO/REATERRO DE VALAS, POÇOS E CAVAS
40607 | ATERRO/REATERRO DE VALAS, POÇOS E CAVAS, COM FORN. DE AREIA/PÓ DE PEDRA, G.C.>=100%, SEM TRANSPORTE | m³ | 19.96
40608 | TRANSPORTE DE AREIA / PÓ DE PEDRA PARA ATERRO | m³xKm | 299.4
40800 | CARGA, TRANSPORTE E DESCARGA
40803 | CARGA E DESCARGA - ENTULHO | m³ | 15.31
40806 | TRANSPORTE DE MATERIAL - ENTULHO | m³xKm | 76.55
80000 | FUNDAÇÕES E ESTRUTURAS
82100 | DISPOSITIVO ESPECIAIS E ESTRUTURAS ACESSÓRIAS
82104 | ASSENTAMENTO DE TAMPÃO DE FERRO FUNDIDO 400 MM | un | 14
100000 | PAVIMENTAÇÃO
100100 | REMOÇÃO DE PAVIMENTAÇÃO
100101 | REMOÇÃO DE PAVIMENTAÇÃO ASFALTICA | m² | 29.8
100102 | REMOÇÃO DE PAVIMENTAÇÃO ASFALTICA COM BASE DE PEDRA IRREGULAR, PARALELEPÍPEDO, OU LAJOTA | m² | 29.8
100107 | REMOÇÃO DE PASSEIO EM LADRILHO HIDRAULICO OU CERÂMICO | m² | 0.91
100108 | REMOÇÃO DE PASSEIO CIMENTADO | m² | 1.59
100109 | REMOÇÃO DE MEIO-FIO | m | 14
100112 | CORTE DE PAVIMENTAÇÃO ASFALTICA COM ESPESSURA ATÉ 0,10M | m | 158.9
100113 | REMOÇÃO DE PAVIMENTAÇÃO EM BLOCO DE CONCRETO INTERTRAVADO TIPO PAVER | m² | 2.05
100200 | REPOSIÇÃO DE PAVIMENTAÇÃO
100209 | REPOSIÇÃO DE PASSEIO EM LADRILHO HIDRAULICO OU CERÂMICO | m² | 0.52
100210 | FORNECIMENTO DE LADRILHO HIDRAULICO OU CERÂMICO | m² | 1
100211 | REPOSIÇÃO DE PASSEIO CIMENTADO | m² | 0.94
100212 | REPOSIÇÃO DE MEIO-FIO | m | 14
100213 | FORNECIMENTO DE MEIO-FIO | m | 1
100216 | REPOSIÇÃO DE PAVIMENTAÇÃO EM BLOCO DE CONCRETO INTERTRAVADO TIPO PAVER | m² | 0.78
100300 | EXECUÇÃO DE PAVIMENTAÇÃO ASFALTICA
100310 | TRANSPORTE DE BICA CORRIDA | m³xKm | 214.5
100315 | ENSAIO DE MASSA ESPECIFICA - IN SITU - MÉTODO FRASCO DE AREIA | un | 1
100316 | EXECUÇÃO DE SUB-BASE/REFORÇO DE SUBLEITO EM BICA CORRIDA, COM CONTROLE DO G.C.=100%, SEM TRANSPORTE | m³ | 14.3
100400 | REGULARIZAÇÃO E REVESTIMENTO
100407 | REVESTIMENTO COM BICA CORRIDA REAPROVEITADA | m³ | 7.15
110000 | LIGAÇÕES PREDIAIS
110200 | LIGAÇÕES PREDIAIS DE ESGOTO EM REDE A SER IMPLANTADA
110201 | CONEXÃO DO RAMAL A REDE DE ESGOTO, EM PVC, DIAM. 100 MM | un | 14
110209 | CAIXA DE INSPEÇÃO EM ANÉIS DE CONCRETO PRÉ-MOLDADO DN 400 MM, PROFUNDIDADE ATÉ 1,00 M | un | 14
110211 | ACRÉSCIMO DE ANÉIS DE CONCRETO, PARA CAIXA DE INSPEÇÃO, DN 400 MM, PROFUNDIDADES ACIMA DE 1,00 M | m | 2
110216 | RAMAL PREDIAL DE ESGOTO EM PVC, DN 100 MM, SEM REATERRO | m | 91
| 13.2 - REDE COLETORA F5 |  |  | SUBTOTAL:
20000 | SERVIÇOS TÉCNICOS
20200 | VERIFICAÇÃO DE INTERFERENCIAS
20201 | PESQUISA DE INTERFERÊNCIAS | m³ | 1
20300 | LOCAÇÃO
20302 | LOCAÇÃO E NIVELAMENTO DE REDES DE ESGOTO/ EMISSÁRIO/DRENAGEM | m | 282
20400 | CADASTRO
20403 | CADASTRO DE REDE DE ESGOTO/EMISSÁRIO/DRENAGEM | m | 282
30000 | SERVIÇOS PRELIMINARES
30200 | TRÂNSITO E SEGURANÇA
30201 | TAPUME MÓVEL DE PROTEÇÃO EM CHAPAS COMPENSADAS | m | 71
30203 | PASSADIÇOS COM PRANCHAS DE MADEIRA, PARA PEDESTRES | m² | 3
30204 | PASSADIÇOS COM PRANCHAS DE MADEIRA, PARA VEÍCULOS | m² | 3
30206 | SINALIZAÇÃO DE TRÂNSITO NOTURNA | m | 6
30207 | SINALIZAÇÃO DE TRÂNSITO, COM PLACAS | m² | 6
30208 | FITA PLÁSTICA | m | 28
30209 | CERCA COM TELA TAPUME | m | 141
40000 | MOVIMENTO DE TERRA
40200 | ESCAVAÇÃO MANUAL DE ÁREAS, VALAS, POÇOS E CAVAS
40201 | ESCAVAÇÃO MANUAL DE ÁREAS, VALAS, POÇOS E CAVAS EM SOLO NÃO ROCHOSO, COM PROFUND. ATÉ 1,25 M | m³ | 18.16
40203 | ESCAVAÇÃO MANUAL DE ÁREAS, VALAS, POÇOS E CAVAS EM SOLO NÃO ROCHOSO, COM PROFUND. DE 0,00 A 4,00 M | m³ | 3.26
40300 | ESCAVAÇÃO MECANIZADA DE VALAS, POÇOS E CAVAS
40301 | ESCAVAÇÃO MECANIZADA DE VALAS, POÇOS E CAVAS EM SOLO NÃO ROCHOSO, COM PROFUND DE ATÉ 1,25 M | m³ | 163.47
40303 | ESCAVAÇÃO MECANIZADA DE VALAS, POÇOS E CAVAS EM SOLO NÃO ROCHOSO, COM PROFUND. DE 0,00 A 4,00 M | m³ | 29.32
40400 | ESCAVAÇÃO DE ROCHA EM VALAS, POÇOS E CAVAS
40401 | ESCAVAÇÃO DE ROCHA COMPACTA A FOGO, EM VALAS, POÇOS E CAVAS | m³ | 10.66
40402 | ESCAVAÇÃO DE ROCHA COMPACTA A FRIO, EM VALAS, POÇOS E CAVAS | m³ | 9.33
40403 | ESCAVAÇÃO EM ROCHA BRANDA A FRIO, EM VALAS, POÇOS E CAVAS | m³ | 6.67
40600 | ATERRO/REATERRO DE VALAS, POÇOS E CAVAS
40601 | ATERRO/REATERRO DE VALAS, POÇOS E CAVAS COMPACTADO MANUALMENTE | m³ | 7.07
40602 | ATERRO/REATERRO DE VALAS, POÇOS E CAVAS COMPACTADO MECANICAMENTE, SEM CONTROLE DO G.C. | m³ | 63.62
40607 | ATERRO/REATERRO DE VALAS, POÇOS E CAVAS, COM FORN. DE AREIA/PÓ DE PEDRA, G.C.>=100%, SEM TRANSPORTE | m³ | 88.28
40608 | TRANSPORTE DE AREIA / PÓ DE PEDRA PARA ATERRO | m³xKm | 1324.2
40800 | CARGA, TRANSPORTE E DESCARGA
40801 | CARGA E DESCARGA - SOLO | m³ | 143.52
40802 | CARGA E DESCARGA - ROCHA | m³ | 26.66
40803 | CARGA E DESCARGA - ENTULHO | m³ | 78.78
40804 | TRANSPORTE DE MATERIAL ESCAVADO - SOLO | m³xKm | 717.6
40805 | TRANSPORTE DE MATERIAL ESCAVADO - ROCHA | m³xKm | 133.3
40806 | TRANSPORTE DE MATERIAL - ENTULHO | m³xKm | 393.9
40900 | PROTEÇÃO PARA DESMONTE COM USO DE EXPLOSIVO
40904 | PROTEÇÃO PARA DESMONTE COM USO DE EXPLOSIVO COM TERRA | m³ | 31.98
50000 | ESCORAMENTO
50600 | ESCORAMENTO BLINDADO EM VALAS
50602 | ESCORAMENTO COM BLINDADO LEVE | m² | 110.24
60000 | ESGOTAMENTO E DRENAGEM
60100 | ESGOTAMENTO COM BOMBA
60102 | CONJUNTO MOTO-BOMBA | h | 36
80000 | FUNDAÇÕES E ESTRUTURAS
81700 | POÇO DE VISITA EM ANEIS DE CONCRETO
81713 | POÇO DE VISITA (BASE FUNDO PRONTO), DN 800 MM ATÉ 1.00M - TIPO 2 | un | 8
81719 | ACRÉSCIMO DE CÂMARA (BALÃO) EM POÇO DE VISITA EM ANÉIS DE CONCRETO PB, DN 800 MM | m | 5.25
82100 | DISPOSITIVO ESPECIAIS E ESTRUTURAS ACESSÓRIAS
| EXECUÇÃO DE LAJE E ASSENTAMENTO DE T-5 PARA TERMINAL DE LIMPEZA | un | 1
90000 | ASSENTAMENTO
90500 | ASSENTAMENTO DE TUBOS E CONEXÕES EM PVC, RPVC, PVC DEFºFº, PRFV, JUNTA ELÁSTICA
90504 | ASSENTAMENTO DE TUBOS E CONEXÕES EM PVC, RPVC, PVC DEFºFº, PRFV, J.E., DN 150 MM | m | 282.55
91200 | ASSENTAMENTO DE TUBOS EM CONCRETO, JUNTA ARGAMASSADA
91201 | ASSENTAMENTO DE TUBOS EM CONCRETO, J.AR., DN 200 MM | m | 1
91202 | ASSENTAMENTO DE TUBOS EM CONCRETO, J.AR., DN 300 MM | m | 3
91203 | ASSENTAMENTO DE TUBOS EM CONCRETO, J.AR., DN 400 MM | m | 1
100000 | PAVIMENTAÇÃO
100100 | REMOÇÃO DE PAVIMENTAÇÃO
100101 | REMOÇÃO DE PAVIMENTAÇÃO ASFALTICA | m² | 157.25
100102 | REMOÇÃO DE PAVIMENTAÇÃO ASFALTICA COM BASE DE PEDRA IRREGULAR, PARALELEPÍPEDO, OU LAJOTA | m² | 157.25
100112 | CORTE DE PAVIMENTAÇÃO ASFALTICA COM ESPESSURA ATÉ 0,10M | m | 560
100300 | EXECUÇÃO DE PAVIMENTAÇÃO ASFALTICA
100310 | TRANSPORTE DE BICA CORRIDA | m³xKm | 1154.4
100314 | ENSAIO DE CONTROLE DO GRAU DE COMPACTAÇÃO DA MISTURA ASFÁLTICA | un | 1
100315 | ENSAIO DE MASSA ESPECIFICA - IN SITU - MÉTODO FRASCO DE AREIA | un | 3
100316 | EXECUÇÃO DE SUB-BASE/REFORÇO DE SUBLEITO EM BICA CORRIDA, COM CONTROLE DO G.C.=100%, SEM TRANSPORTE | m³ | 76.96
120000 | FECHAMENTO
120100 | ALVENARIA
120107 | ALVENARIA DE BLOCO DE CONCRETO E=0,15 M | m² | 1
| 14 - BACIA FC1 |  |  | TOTAL:
| 14.1 - LIGAÇÕES DOMICILIARES FC1 |  |  | SUBTOTAL:
30000 | SERVIÇOS PRELIMINARES
30500 | DEMOLIÇÕES E CORTES
30515 | CORTE DE CONCRETO COM ESPESSURA ATÉ 0,15M | m | 137.55
40000 | MOVIMENTO DE TERRA
40600 | ATERRO/REATERRO DE VALAS, POÇOS E CAVAS
40607 | ATERRO/REATERRO DE VALAS, POÇOS E CAVAS, COM FORN. DE AREIA/PÓ DE PEDRA, G.C.>=100%, SEM TRANSPORTE | m³ | 241.16
40608 | TRANSPORTE DE AREIA / PÓ DE PEDRA PARA ATERRO | m³xKm | 3617.4
40800 | CARGA, TRANSPORTE E DESCARGA
40803 | CARGA E DESCARGA - ENTULHO | m³ | 160.97
40806 | TRANSPORTE DE MATERIAL - ENTULHO | m³xKm | 804.85
80000 | FUNDAÇÕES E ESTRUTURAS
82100 | DISPOSITIVO ESPECIAIS E ESTRUTURAS ACESSÓRIAS
82104 | ASSENTAMENTO DE TAMPÃO DE FERRO FUNDIDO 400 MM | un | 262
100000 | PAVIMENTAÇÃO
100100 | REMOÇÃO DE PAVIMENTAÇÃO
100101 | REMOÇÃO DE PAVIMENTAÇÃO ASFALTICA | m² | 299.64
100102 | REMOÇÃO DE PAVIMENTAÇÃO ASFALTICA COM BASE DE PEDRA IRREGULAR, PARALELEPÍPEDO, OU LAJOTA | m² | 299.64
100103 | REMOÇÃO DE PAVIMENTAÇÃO EM PARALELEPIPEDO OU LAJOTA SEXTAVADA | m² | 41.69
100107 | REMOÇÃO DE PASSEIO EM LADRILHO HIDRAULICO OU CERÂMICO | m² | 24.82
100108 | REMOÇÃO DE PASSEIO CIMENTADO | m² | 43.43
100109 | REMOÇÃO DE MEIO-FIO | m | 262
100112 | CORTE DE PAVIMENTAÇÃO ASFALTICA COM ESPESSURA ATÉ 0,10M | m | 1598.06
100113 | REMOÇÃO DE PAVIMENTAÇÃO EM BLOCO DE CONCRETO INTERTRAVADO TIPO PAVER | m² | 55.84
100200 | REPOSIÇÃO DE PAVIMENTAÇÃO
100201 | REPOSIÇÃO DE PAVIMENTAÇÃO EM PARALELEPIPEDO OU PEDRA IRREGULAR | m² | 15.63
100202 | FORNECIMENTO DE PARALELEPIPEDO | m² | 2
100203 | REPOSIÇÃO DE PAVIMENTAÇÃO EM LAJOTA SEXTAVADA | m² | 26.06
100204 | FORNECIMENTO DE LAJOTA SEXTAVADA | m² | 3
100209 | REPOSIÇÃO DE PASSEIO EM LADRILHO HIDRAULICO OU CERÂMICO | m² | 18.06
100210 | FORNECIMENTO DE LADRILHO HIDRAULICO OU CERÂMICO | m² | 25
100211 | REPOSIÇÃO DE PASSEIO CIMENTADO | m² | 31.47
100212 | REPOSIÇÃO DE MEIO-FIO | m | 262
100213 | FORNECIMENTO DE MEIO-FIO | m | 26
100216 | REPOSIÇÃO DE PAVIMENTAÇÃO EM BLOCO DE CONCRETO INTERTRAVADO TIPO PAVER | m² | 15.34
100217 | FORNECIMENTO DE BLOCO DE CONCRETO INTERTRAVADO TIPO PAVER | m² | 6
100300 | EXECUÇÃO DE PAVIMENTAÇÃO ASFALTICA
100310 | TRANSPORTE DE BICA CORRIDA | m³xKm | 2237.55
100314 | ENSAIO DE CONTROLE DO GRAU DE COMPACTAÇÃO DA MISTURA ASFÁLTICA | un | 5
100315 | ENSAIO DE MASSA ESPECIFICA - IN SITU - MÉTODO FRASCO DE AREIA | un | 9
100316 | EXECUÇÃO DE SUB-BASE/REFORÇO DE SUBLEITO EM BICA CORRIDA, COM CONTROLE DO G.C.=100%, SEM TRANSPORTE | m³ | 143.83
100400 | REGULARIZAÇÃO E REVESTIMENTO
100406 | REVESTIMENTO COM BICA CORRIDA, SEM TRANSPORTE | m³ | 5.34
100407 | REVESTIMENTO COM BICA CORRIDA REAPROVEITADA | m³ | 71.91
110000 | LIGAÇÕES PREDIAIS
110200 | LIGAÇÕES PREDIAIS DE ESGOTO EM REDE A SER IMPLANTADA
110201 | CONEXÃO DO RAMAL A REDE DE ESGOTO, EM PVC, DIAM. 100 MM | un | 262
110205 | RAMAL PREDIAL DE ESGOTO EM PVC, DN 100 MM | m | 145.4
110209 | CAIXA DE INSPEÇÃO EM ANÉIS DE CONCRETO PRÉ-MOLDADO DN 400 MM, PROFUNDIDADE ATÉ 1,00 M | un | 262
110211 | ACRÉSCIMO DE ANÉIS DE CONCRETO, PARA CAIXA DE INSPEÇÃO, DN 400 MM, PROFUNDIDADES ACIMA DE 1,00 M | m | 20
110215 | COROAMENTO DE TAMPA EM LIGAÇÃO DOMICILIAR EM PASSEIO | un | 15
110216 | RAMAL PREDIAL DE ESGOTO EM PVC, DN 100 MM, SEM REATERRO | m | 1045.03
190400 | SERVIÇOS DE MANUTENÇÃO EM REDES E COLETORES PREDIAIS DE ESGOTO
190459 | LIMPEZA DE CAIXA DE INSPEÇÃO | un | 870
190461 | LOCALIZAÇÃO DE CAIXA DE INSPEÇÃO | un | 870
| 14.2 - REDE COLETORA FC1 |  |  | SUBTOTAL:
20000 | SERVIÇOS TÉCNICOS
20200 | VERIFICAÇÃO DE INTERFERENCIAS
20201 | PESQUISA DE INTERFERÊNCIAS | m³ | 20
20300 | LOCAÇÃO
20302 | LOCAÇÃO E NIVELAMENTO DE REDES DE ESGOTO/ EMISSÁRIO/DRENAGEM | m | 4932
20400 | CADASTRO
20403 | CADASTRO DE REDE DE ESGOTO/EMISSÁRIO/DRENAGEM | m | 4932
30000 | SERVIÇOS PRELIMINARES
30200 | TRÂNSITO E SEGURANÇA
30201 | TAPUME MÓVEL DE PROTEÇÃO EM CHAPAS COMPENSADAS | m | 1233
30203 | PASSADIÇOS COM PRANCHAS DE MADEIRA, PARA PEDESTRES | m² | 49
30204 | PASSADIÇOS COM PRANCHAS DE MADEIRA, PARA VEÍCULOS | m² | 49
30206 | SINALIZAÇÃO DE TRÂNSITO NOTURNA | m | 99
30207 | SINALIZAÇÃO DE TRÂNSITO, COM PLACAS | m² | 99
30208 | FITA PLÁSTICA | m | 493
30209 | CERCA COM TELA TAPUME | m | 2466
40000 | MOVIMENTO DE TERRA
40200 | ESCAVAÇÃO MANUAL DE ÁREAS, VALAS, POÇOS E CAVAS
40201 | ESCAVAÇÃO MANUAL DE ÁREAS, VALAS, POÇOS E CAVAS EM SOLO NÃO ROCHOSO, COM PROFUND. ATÉ 1,25 M | m³ | 215.24
40202 | ESCAVAÇÃO MANUAL DE ÁREAS, VALAS, POÇOS E CAVAS EM SOLO NÃO ROCHOSO, COM PROFUND. DE 0,00 A 2,00 M | m³ | 93.83
40203 | ESCAVAÇÃO MANUAL DE ÁREAS, VALAS, POÇOS E CAVAS EM SOLO NÃO ROCHOSO, COM PROFUND. DE 0,00 A 4,00 M | m³ | 96.76
40204 | ESCAVAÇÃO MANUAL DE AREAS, VALAS, POÇOS E CAVAS EM SOLO NÃO ROCHOSO, COM PROFUND. DE 0,00 A 6,00 M | m³ | 25.65
40300 | ESCAVAÇÃO MECANIZADA DE VALAS, POÇOS E CAVAS
40301 | ESCAVAÇÃO MECANIZADA DE VALAS, POÇOS E CAVAS EM SOLO NÃO ROCHOSO, COM PROFUND DE ATÉ 1,25 M | m³ | 1937.16
40302 | ESCAVAÇÃO MECANIZADA DE VALAS, POÇOS E CAVAS EM SOLO NÃO ROCHOSO, COM PROFUND. DE 0,00 A 2,00 M | m³ | 844.43
40303 | ESCAVAÇÃO MECANIZADA DE VALAS, POÇOS E CAVAS EM SOLO NÃO ROCHOSO, COM PROFUND. DE 0,00 A 4,00 M | m³ | 870.83
40304 | ESCAVAÇÃO MECANIZADA DE VALAS, POÇOS E CAVAS EM SOLO NÃO ROCHOSO, COM PROFUND. DE 0,00 A 6,00 M | m³ | 230.89
40400 | ESCAVAÇÃO DE ROCHA EM VALAS, POÇOS E CAVAS
40401 | ESCAVAÇÃO DE ROCHA COMPACTA A FOGO, EM VALAS, POÇOS E CAVAS | m³ | 611.55
40402 | ESCAVAÇÃO DE ROCHA COMPACTA A FRIO, EM VALAS, POÇOS E CAVAS | m³ | 543.6
40403 | ESCAVAÇÃO EM ROCHA BRANDA A FRIO, EM VALAS, POÇOS E CAVAS | m³ | 203.85
40600 | ATERRO/REATERRO DE VALAS, POÇOS E CAVAS
40601 | ATERRO/REATERRO DE VALAS, POÇOS E CAVAS COMPACTADO MANUALMENTE | m³ | 254.57
40602 | ATERRO/REATERRO DE VALAS, POÇOS E CAVAS COMPACTADO MECANICAMENTE, SEM CONTROLE DO G.C. | m³ | 2291.16
40607 | ATERRO/REATERRO DE VALAS, POÇOS E CAVAS, COM FORN. DE AREIA/PÓ DE PEDRA, G.C.>=100%, SEM TRANSPORTE | m³ | 1787.84
40608 | TRANSPORTE DE AREIA / PÓ DE PEDRA PARA ATERRO | m³xKm | 26817.6
40800 | CARGA, TRANSPORTE E DESCARGA
40801 | CARGA E DESCARGA - SOLO | m³ | 1769.06
40802 | CARGA E DESCARGA - ROCHA | m³ | 1359
40803 | CARGA E DESCARGA - ENTULHO | m³ | 1178.33
40804 | TRANSPORTE DE MATERIAL ESCAVADO - SOLO | m³xKm | 8845.3
40805 | TRANSPORTE DE MATERIAL ESCAVADO - ROCHA | m³xKm | 6795
40806 | TRANSPORTE DE MATERIAL - ENTULHO | m³xKm | 5891.65
40900 | PROTEÇÃO PARA DESMONTE COM USO DE EXPLOSIVO
40904 | PROTEÇÃO PARA DESMONTE COM USO DE EXPLOSIVO COM TERRA | m³ | 1834.65
50000 | ESCORAMENTO
50100 | ESCORAMENTO DE MADEIRA EM VALAS E CAVAS
50101 | PONTALETEAMENTO | m² | 2712.82
50200 | ESCORAMENTO METÁLICO EM VALAS, CAVAS E POÇOS
50201 | ESTACA PRANCHA | m² | 971.88
50202 | ESCORAMENTO CONTÍNUO C/ CHAPAS METÁLICAS GROSSAS | m² | 112.57
50300 | ESCORAMENTO MISTO EM VALAS - TIPO HAMBURGUES
50304 | ESCORAMENTO METÁLICO MADEIRA EM VALAS, COM 01 LINHA DE ESTRONCA DE MADEIRA, SEM LONGARINAS | m² | 685.26
50600 | ESCORAMENTO BLINDADO EM VALAS
50601 | ESCORAMENTO COM BLINDADO PESADO | m² | 1013.09
50602 | ESCORAMENTO COM BLINDADO LEVE | m² | 1515.29
60000 | ESGOTAMENTO E DRENAGEM
60100 | ESGOTAMENTO COM BOMBA
60102 | CONJUNTO MOTO-BOMBA | h | 576
80000 | FUNDAÇÕES E ESTRUTURAS
80600 | FORMAS
80601 | FORMA DE MADEIRA COMUM | m² | 60
80800 | ARMADURAS
80802 | AÇO CA-50 | kg | 400
80900 | CONCRETO NÃO ESTRUTURAL
80901 | CONCRETO NÃO ESTRUTURAL, CONSUMO MÍNIMO DE 150 KG DE CIMENTO/M3 | m³ | 5
81700 | POÇO DE VISITA EM ANEIS DE CONCRETO
81713 | POÇO DE VISITA (BASE FUNDO PRONTO), DN 800 MM ATÉ 1.00M - TIPO 2 | un | 67
81714 | POÇO DE VISITA (BASE EM TUBO), DN 1000 MM ATÉ 1.00M - TIPO 3 | un | 9
81715 | POÇO DE VISITA (BASE EM TUBO), DN 1200 MM ATÉ 1.50M - TIPO 4 | un | 2
81719 | ACRÉSCIMO DE CÂMARA (BALÃO) EM POÇO DE VISITA EM ANÉIS DE CONCRETO PB, DN 800 MM | m | 62.15
81720 | ACRÉSCIMO DE CÂMARA (BALÃO) EM POÇO DE VISITA EM ANÉIS DE CONCRETO PB, DN 1000 MM | m | 19.95
81721 | ACRÉSCIMO DE CÂMARA (BALÃO) EM POÇO DE VISITA EM ANÉIS DE CONCRETO PB, DN 1200 MM | m | 5.65
81723 | ACRÉSCIMO DE CHAMINÉ EM ANÉIS DE CONCRETO, DIÂMETRO 600 MM (ALTURA MÁXIMA DE 1.00 M) | m | 5.31
81724 | ACRÉSCIMO DE CHAMINÉ EM ANÉIS DE CONCRETO, DIÂMETRO 800 MM (ALTURA MÁXIMA DE 1.00 M) | m | 2
82100 | DISPOSITIVO ESPECIAIS E ESTRUTURAS ACESSÓRIAS
82103 | ASSENTAMENTO DE TUBO DE QUEDA | m | 12
| EXECUÇÃO DE LAJE E ASSENTAMENTO DE T-5 PARA TERMINAL DE LIMPEZA | un | 10
90000 | ASSENTAMENTO
90100 | ASSENTAMENTO DE TUBOS E CONEXÕES F°F°, JUNTA ELÁSTICA
90104 | ASSENTAMENTO DE TUBOS E CONEXÕES EM F°F°, J.E., DN 150 MM | m | 29.66
90500 | ASSENTAMENTO DE TUBOS E CONEXÕES EM PVC, RPVC, PVC DEFºFº, PRFV, JUNTA ELÁSTICA
90504 | ASSENTAMENTO DE TUBOS E CONEXÕES EM PVC, RPVC, PVC DEFºFº, PRFV, J.E., DN 150 MM | m | 4020.67
90505 | ASSENTAMENTO DE TUBOS E CONEXÕES EM PVC, RPVC, PVC DEFºFº, PRFV, J.E., DN 200 MM | m | 492
90506 | ASSENTAMENTO DE TUBOS E CONEXÕES EM PVC, RPVC, PVC DEFºFº, PRFV, J.E., DN 250 MM | m | 426
91200 | ASSENTAMENTO DE TUBOS EM CONCRETO, JUNTA ARGAMASSADA
91201 | ASSENTAMENTO DE TUBOS EM CONCRETO, J.AR., DN 200 MM | m | 9
91202 | ASSENTAMENTO DE TUBOS EM CONCRETO, J.AR., DN 300 MM | m | 46
91203 | ASSENTAMENTO DE TUBOS EM CONCRETO, J.AR., DN 400 MM | m | 22
91204 | ASSENTAMENTO DE TUBOS EM CONCRETO, J.AR., DN 500 MM | m | 6
91205 | ASSENTAMENTO DE TUBOS EM CONCRETO, J.AR., DN 600 MM | m | 5
91207 | ASSENTAMENTO DE TUBOS EM CONCRETO, J.AR., DN 800 MM | m | 2
91209 | ASSENTAMENTO DE TUBOS EM CONCRETO, J.AR., DN 1.000 MM | m | 2
100000 | PAVIMENTAÇÃO
100100 | REMOÇÃO DE PAVIMENTAÇÃO
100101 | REMOÇÃO DE PAVIMENTAÇÃO ASFALTICA | m² | 2336.81
100102 | REMOÇÃO DE PAVIMENTAÇÃO ASFALTICA COM BASE DE PEDRA IRREGULAR, PARALELEPÍPEDO, OU LAJOTA | m² | 2336.81
100103 | REMOÇÃO DE PAVIMENTAÇÃO EM PARALELEPIPEDO OU LAJOTA SEXTAVADA | m² | 267.24
100112 | CORTE DE PAVIMENTAÇÃO ASFALTICA COM ESPESSURA ATÉ 0,10M | m | 7975.16
100200 | REPOSIÇÃO DE PAVIMENTAÇÃO
100201 | REPOSIÇÃO DE PAVIMENTAÇÃO EM PARALELEPIPEDO OU PEDRA IRREGULAR | m² | 95.63
100202 | FORNECIMENTO DE PARALELEPIPEDO | m² | 10
100203 | REPOSIÇÃO DE PAVIMENTAÇÃO EM LAJOTA SEXTAVADA | m² | 167.31
100204 | FORNECIMENTO DE LAJOTA SEXTAVADA | m² | 17
100300 | EXECUÇÃO DE PAVIMENTAÇÃO ASFALTICA
100310 | TRANSPORTE DE BICA CORRIDA | m³xKm | 19255.8
100315 | ENSAIO DE MASSA ESPECIFICA - IN SITU - MÉTODO FRASCO DE AREIA | un | 40
100316 | EXECUÇÃO DE SUB-BASE/REFORÇO DE SUBLEITO EM BICA CORRIDA, COM CONTROLE DO G.C.=100%, SEM TRANSPORTE | m³ | 1208.99
100400 | REGULARIZAÇÃO E REVESTIMENTO
100406 | REVESTIMENTO COM BICA CORRIDA, SEM TRANSPORTE | m³ | 74.73
100407 | REVESTIMENTO COM BICA CORRIDA REAPROVEITADA | m³ | 32.03
120000 | FECHAMENTO
120100 | ALVENARIA
120107 | ALVENARIA DE BLOCO DE CONCRETO E=0,15 M | m² | 15
190400 | SERVIÇOS DE MANUTENÇÃO EM REDES E COLETORES PREDIAIS DE ESGOTO
| LOCALIZAÇÃO E NIVELAMENTO DE POÇO DE VISITA (EXCLUSO REPAVIMENTAÇÃO) | un | 48
190439 | DESOBSTRUÇÃO E LIMPEZA DE REDE DE ESGOTO COM CAMINHÃO HIDROVÁCUO | m | 10980
190440 | DESOBSTRUÇÃO MANUAL DE REDE DE ESGOTO | un | 48
190464 | REPARO DE POÇO DE VISITA | un | 30
190467 | SUBSTITUIÇÃO DE LAJE POÇO DE VISITA 120X120x17 CM | un | 24
170000 | SERVIÇOS DIVERSOS
170200 | TRAVESSIAS
| TRAVESSIA AÉREA EM PONTE (FORNECIMENTO E MONTAGEM DOS ELEMENTOS DE FIXAÇÃO) | m | 8.6
| TRAVESSIA 11 (SUB BACIA FC1 ) - MÉTODO NÃO DESTRUTIVO (MND) EM PEAD, COM INSTALAÇÃO DO TUBO CONDUTOR DE 160 MM, EXCETO TUBOS | m | 13
| 14.3 - ESTAÇÃO ELEVATÓRIA EE FC1 |  |  | SUBTOTAL:
20000 | SERVIÇOS TÉCNICOS
20300 | LOCAÇÃO
20303 | LOCAÇÃO E NIVELAMENTO DE OBRAS LOCALIZADAS ATÉ 1 HA | m² | 36
20400 | CADASTRO
20405 | CADASTRO DE OBRAS LOCALIZADAS | pr | 2
30000 | SERVIÇOS PRELIMINARES
30200 | TRÂNSITO E SEGURANÇA
30202 | TAPUME VEDAÇÃO EM CHAPA COMPENSADA | m² | 41.8
40000 | MOVIMENTO DE TERRA
40200 | ESCAVAÇÃO MANUAL DE ÁREAS, VALAS, POÇOS E CAVAS
40202 | ESCAVAÇÃO MANUAL DE ÁREAS, VALAS, POÇOS E CAVAS EM SOLO NÃO ROCHOSO, COM PROFUND. DE 0,00 A 2,00 M | m³ | 5.13
40203 | ESCAVAÇÃO MANUAL DE ÁREAS, VALAS, POÇOS E CAVAS EM SOLO NÃO ROCHOSO, COM PROFUND. DE 0,00 A 4,00 M | m³ | 13.62
40300 | ESCAVAÇÃO MECANIZADA DE VALAS, POÇOS E CAVAS
40302 | ESCAVAÇÃO MECANIZADA DE VALAS, POÇOS E CAVAS EM SOLO NÃO ROCHOSO, COM PROFUND. DE 0,00 A 2,00 M | m³ | 46.17
40303 | ESCAVAÇÃO MECANIZADA DE VALAS, POÇOS E CAVAS EM SOLO NÃO ROCHOSO, COM PROFUND. DE 0,00 A 4,00 M | m³ | 122.54
40600 | ATERRO/REATERRO DE VALAS, POÇOS E CAVAS
40601 | ATERRO/REATERRO DE VALAS, POÇOS E CAVAS COMPACTADO MANUALMENTE | m³ | 9.37
40602 | ATERRO/REATERRO DE VALAS, POÇOS E CAVAS COMPACTADO MECANICAMENTE, SEM CONTROLE DO G.C. | m³ | 84.36
40607 | ATERRO/REATERRO DE VALAS, POÇOS E CAVAS, COM FORN. DE AREIA/PÓ DE PEDRA, G.C.>=100%, SEM TRANSPORTE | m³ | 43.3
40608 | TRANSPORTE DE AREIA / PÓ DE PEDRA PARA ATERRO | m³xKm | 649.5
40800 | CARGA, TRANSPORTE E DESCARGA
40801 | CARGA E DESCARGA - SOLO | m³ | 93.73
40804 | TRANSPORTE DE MATERIAL ESCAVADO - SOLO | m³xKm | 468.65
50000 | ESCORAMENTO
50200 | ESCORAMENTO METÁLICO EM VALAS, CAVAS E POÇOS
50201 | ESTACA PRANCHA | m² | 86.58
50202 | ESCORAMENTO CONTÍNUO C/ CHAPAS METÁLICAS GROSSAS | m² | 9
60000 | ESGOTAMENTO E DRENAGEM
60100 | ESGOTAMENTO COM BOMBA
60102 | CONJUNTO MOTO-BOMBA | h | 53
80000 | FUNDAÇÕES E ESTRUTURAS
80400 | LASTRO
80402 | LASTRO DE PEDRA BRITADA | m³ | 1.36
80600 | FORMAS
80602 | FORMA PLANA, EM CHAPA COMPENSADA RESINADA, ESTRUTURAL | m² | 21.81
80604 | FORMA CURVA, EM CHAPA COMPENSADA RESINADA, ESTRUTURAL | m² | 11.4
80700 | CIMBRAMENTOS
80701 | CIMBRAMENTO DE MADEIRA | m³ | 11.25
80800 | ARMADURAS
80802 | AÇO CA-50 | kg | 451.72
80803 | AÇO CA-60 | kg | 24.6
81000 | CONCRETO ESTRUTURAL
81001 | CONCRETO ESTRUTURAL, FCK = 15,0 MPA | m³ | 1.36
81009 | CONCRETO ESTRUTURAL, FCK = 40,0 MPA | m³ | 9.99
82100 | DISPOSITIVO ESPECIAIS E ESTRUTURAS ACESSÓRIAS
82113 | ASSENTAMENTO DE CAIXA FOFO PARA REGISTRO T- 5 | un | 5
82114 | ASSENTAMENTO DE TAMPÃO DE FERRO FUNDIDO 800MM | un | 3
| ASSENTAMENTO DE TAMPÃO DE FERRO FUNDIDO 700 MM | un | 2
| CALHA PULTRUDADA SEMI-CIRCULAR DN 2000 CONFORME PROJETO | un | 1
90000 | ASSENTAMENTO
90500 | ASSENTAMENTO DE TUBOS E CONEXÕES EM PVC, RPVC, PVC DEFºFº, PRFV, JUNTA ELÁSTICA
90503 | ASSENTAMENTO DE TUBOS E CONEXÕES EM PVC, RPVC, PVC DEFºFº, PRFV, J.E., DN 100 MM | m | 2
90504 | ASSENTAMENTO DE TUBOS E CONEXÕES EM PVC, RPVC, PVC DEFºFº, PRFV, J.E., DN 150 MM | m | 12
100000 | PAVIMENTAÇÃO
100100 | REMOÇÃO DE PAVIMENTAÇÃO
100101 | REMOÇÃO DE PAVIMENTAÇÃO ASFALTICA | m² | 18
100102 | REMOÇÃO DE PAVIMENTAÇÃO ASFALTICA COM BASE DE PEDRA IRREGULAR, PARALELEPÍPEDO, OU LAJOTA | m² | 18
100112 | CORTE DE PAVIMENTAÇÃO ASFALTICA COM ESPESSURA ATÉ 0,10M | m | 24
100300 | EXECUÇÃO DE PAVIMENTAÇÃO ASFALTICA
100310 | TRANSPORTE DE BICA CORRIDA | m³xKm | 324
100315 | ENSAIO DE MASSA ESPECIFICA - IN SITU - MÉTODO FRASCO DE AREIA | un | 1
100316 | EXECUÇÃO DE SUB-BASE/REFORÇO DE SUBLEITO EM BICA CORRIDA, COM CONTROLE DO G.C.=100%, SEM TRANSPORTE | m³ | 14.4
100400 | REGULARIZAÇÃO E REVESTIMENTO
100406 | REVESTIMENTO COM BICA CORRIDA, SEM TRANSPORTE | m³ | 7.2
100407 | REVESTIMENTO COM BICA CORRIDA REAPROVEITADA | m³ | 7.2
130000 | REVESTIMENTO E TRATAMENTO DE SUPERFÍCIE
130200 | IMPERMEABILIZAÇÃO / PROTEÇÃO
130209 | IMPERMEABILIZAÇÃO BETUMINOSA | m² | 87.02
130219 | IMPERMEABILIZANTE BI-COMPONENTE A BASE DE RESINA EPÓXI, ALCATRÃO DE HULHA, ADITIVOS E FILER MINERAL | m² | 96.43
140000 | INSTALAÇÕES PREDIAIS
141700 | INSTALAÇÕES PREDIAIS
141705 | INSTALAÇÕES ELÉTRICAS PREDIAIS INTERNA E EXTERNA | Gb | 1
| ELEVAÇÃO CCM - RUA | un | 1
150000 | INSTALAÇÕES DE PRODUÇÃO
151000 | MONTAGEM DE TUBOS E CONEXÕES
151001 | MONTAGEM DE TUBOS E CONEXÕES EM FERRO FUNDIDO | kg | 1612.34
170000 | SERVIÇOS DIVERSOS
170400 | POÇOS EM ANÉIS DE CONCRETO
170404 | ACRÉSCIMO DE POÇOS EM ANÉIS DE CONCRETO DN 1.200 MM | m | 2.3
170408 | ACRÉSCIMO DE POÇOS EM ANÉIS DE CONCRETO DN 2.000 MM | m | 6.6
POÇOS EM ADUELA DE CONCRETO
| POÇOS EM ADUELA DE CONCRETO 2.500 MM X 2.500 MM | m | 2
| 14.4 - EMISSÁRIO EE FC1 |  |  | SUBTOTAL:
20000 | SERVIÇOS TÉCNICOS
20200 | VERIFICAÇÃO DE INTERFERENCIAS
20201 | PESQUISA DE INTERFERÊNCIAS | m³ | 1
20300 | LOCAÇÃO
20302 | LOCAÇÃO E NIVELAMENTO DE REDES DE ESGOTO/ EMISSÁRIO/DRENAGEM | m | 351
20400 | CADASTRO
20403 | CADASTRO DE REDE DE ESGOTO/EMISSÁRIO/DRENAGEM | m | 351
30000 | SERVIÇOS PRELIMINARES
30200 | TRÂNSITO E SEGURANÇA
30201 | TAPUME MÓVEL DE PROTEÇÃO EM CHAPAS COMPENSADAS | m | 88
30203 | PASSADIÇOS COM PRANCHAS DE MADEIRA, PARA PEDESTRES | m² | 4
30204 | PASSADIÇOS COM PRANCHAS DE MADEIRA, PARA VEÍCULOS | m² | 4
30206 | SINALIZAÇÃO DE TRÂNSITO NOTURNA | m | 7
30207 | SINALIZAÇÃO DE TRÂNSITO, COM PLACAS | m² | 7
30208 | FITA PLÁSTICA | m | 35
30209 | CERCA COM TELA TAPUME | m | 176
40000 | MOVIMENTO DE TERRA
40200 | ESCAVAÇÃO MANUAL DE ÁREAS, VALAS, POÇOS E CAVAS
40201 | ESCAVAÇÃO MANUAL DE ÁREAS, VALAS, POÇOS E CAVAS EM SOLO NÃO ROCHOSO, COM PROFUND. ATÉ 1,25 M | m³ | 31.8
40202 | ESCAVAÇÃO MANUAL DE ÁREAS, VALAS, POÇOS E CAVAS EM SOLO NÃO ROCHOSO, COM PROFUND. DE 0,00 A 2,00 M | m³ | 3.84
40203 | ESCAVAÇÃO MANUAL DE ÁREAS, VALAS, POÇOS E CAVAS EM SOLO NÃO ROCHOSO, COM PROFUND. DE 0,00 A 4,00 M | m³ | 1.55
40300 | ESCAVAÇÃO MECANIZADA DE VALAS, POÇOS E CAVAS
40301 | ESCAVAÇÃO MECANIZADA DE VALAS, POÇOS E CAVAS EM SOLO NÃO ROCHOSO, COM PROFUND DE ATÉ 1,25 M | m³ | 286.17
40302 | ESCAVAÇÃO MECANIZADA DE VALAS, POÇOS E CAVAS EM SOLO NÃO ROCHOSO, COM PROFUND. DE 0,00 A 2,00 M | m³ | 34.55
40303 | ESCAVAÇÃO MECANIZADA DE VALAS, POÇOS E CAVAS EM SOLO NÃO ROCHOSO, COM PROFUND. DE 0,00 A 4,00 M | m³ | 13.96
40400 | ESCAVAÇÃO DE ROCHA EM VALAS, POÇOS E CAVAS
40403 | ESCAVAÇÃO EM ROCHA BRANDA A FRIO, EM VALAS, POÇOS E CAVAS | m³ | 15.07
40600 | ATERRO/REATERRO DE VALAS, POÇOS E CAVAS
40601 | ATERRO/REATERRO DE VALAS, POÇOS E CAVAS COMPACTADO MANUALMENTE | m³ | 22.31
40602 | ATERRO/REATERRO DE VALAS, POÇOS E CAVAS COMPACTADO MECANICAMENTE, SEM CONTROLE DO G.C. | m³ | 200.81
40607 | ATERRO/REATERRO DE VALAS, POÇOS E CAVAS, COM FORN. DE AREIA/PÓ DE PEDRA, G.C.>=100%, SEM TRANSPORTE | m³ | 189.32
40608 | TRANSPORTE DE AREIA / PÓ DE PEDRA PARA ATERRO | m³xKm | 2839.8
40800 | CARGA, TRANSPORTE E DESCARGA
40801 | CARGA E DESCARGA - SOLO | m³ | 148.75
40802 | CARGA E DESCARGA - ROCHA | m³ | 15.07
40803 | CARGA E DESCARGA - ENTULHO | m³ | 100.85
40804 | TRANSPORTE DE MATERIAL ESCAVADO - SOLO | m³xKm | 743.75
40805 | TRANSPORTE DE MATERIAL ESCAVADO - ROCHA | m³xKm | 75.35
40806 | TRANSPORTE DE MATERIAL - ENTULHO | m³xKm | 504.25
50000 | ESCORAMENTO
50100 | ESCORAMENTO DE MADEIRA EM VALAS E CAVAS
50101 | PONTALETEAMENTO | m² | 836.89
50600 | ESCORAMENTO BLINDADO EM VALAS
50602 | ESCORAMENTO COM BLINDADO LEVE | m² | 36.5
60000 | ESGOTAMENTO E DRENAGEM
60100 | ESGOTAMENTO COM BOMBA
60102 | CONJUNTO MOTO-BOMBA | h | 24
60200 | REBAIXAMENTO DE LENÇOL FREÁTICO
60201 | MOBILIZAÇÃO, DESMOBILIZAÇÃO E TRANSPORTE DE EQUIPAMENTOS | un | 1
60202 | OPERAÇÃO DO SISTEMA DE REBAIXAMENTO | cjdia | 5
60205 | PONTEIRA FILTRANTE | un | 36
90000 | ASSENTAMENTO
90600 | ASSENTAMENTO DE TUBOS E CONEXÕES EM PEAD ATÉ DIÂMENTRO 280MM
90610 | ASSENTAMENTO DE TUBOS E CONEXÕES EM PEAD, DE 200 MM | m | 351
91200 | ASSENTAMENTO DE TUBOS EM CONCRETO, JUNTA ARGAMASSADA
91201 | ASSENTAMENTO DE TUBOS EM CONCRETO, J.AR., DN 200 MM | m | 1
91202 | ASSENTAMENTO DE TUBOS EM CONCRETO, J.AR., DN 300 MM | m | 4
91203 | ASSENTAMENTO DE TUBOS EM CONCRETO, J.AR., DN 400 MM | m | 2
100000 | PAVIMENTAÇÃO
100100 | REMOÇÃO DE PAVIMENTAÇÃO
100101 | REMOÇÃO DE PAVIMENTAÇÃO ASFALTICA | m² | 175.5
100102 | REMOÇÃO DE PAVIMENTAÇÃO ASFALTICA COM BASE DE PEDRA IRREGULAR, PARALELEPÍPEDO, OU LAJOTA | m² | 175.5
100112 | CORTE DE PAVIMENTAÇÃO ASFALTICA COM ESPESSURA ATÉ 0,10M | m | 24
100300 | EXECUÇÃO DE PAVIMENTAÇÃO ASFALTICA
100310 | TRANSPORTE DE BICA CORRIDA | m³xKm | 2106
100315 | ENSAIO DE MASSA ESPECIFICA - IN SITU - MÉTODO FRASCO DE AREIA | un | 7
100316 | EXECUÇÃO DE SUB-BASE/REFORÇO DE SUBLEITO EM BICA CORRIDA, COM CONTROLE DO G.C.=100%, SEM TRANSPORTE | m³ | 140.4
100400 | REGULARIZAÇÃO E REVESTIMENTO
100407 | REVESTIMENTO COM BICA CORRIDA REAPROVEITADA | m³ | 70.2
120000 | FECHAMENTO
120100 | ALVENARIA
120107 | ALVENARIA DE BLOCO DE CONCRETO E=0,15 M | m² | 1
| 15 - BACIA FC2 |  |  | TOTAL:
| 15.1 - LIGAÇÕES DOMICILIARES FC2 |  |  | SUBTOTAL:
30000 | SERVIÇOS PRELIMINARES
30500 | DEMOLIÇÕES E CORTES
30515 | CORTE DE CONCRETO COM ESPESSURA ATÉ 0,15M | m | 67.2
40000 | MOVIMENTO DE TERRA
40600 | ATERRO/REATERRO DE VALAS, POÇOS E CAVAS
40607 | ATERRO/REATERRO DE VALAS, POÇOS E CAVAS, COM FORN. DE AREIA/PÓ DE PEDRA, G.C.>=100%, SEM TRANSPORTE | m³ | 68.35
40608 | TRANSPORTE DE AREIA / PÓ DE PEDRA PARA ATERRO | m³xKm | 1025.25
40800 | CARGA, TRANSPORTE E DESCARGA
40803 | CARGA E DESCARGA - ENTULHO | m³ | 6.92
40806 | TRANSPORTE DE MATERIAL - ENTULHO | m³xKm | 34.6
80000 | FUNDAÇÕES E ESTRUTURAS
82100 | DISPOSITIVO ESPECIAIS E ESTRUTURAS ACESSÓRIAS
82104 | ASSENTAMENTO DE TAMPÃO DE FERRO FUNDIDO 400 MM | un | 128
100000 | PAVIMENTAÇÃO
100100 | REMOÇÃO DE PAVIMENTAÇÃO
100103 | REMOÇÃO DE PAVIMENTAÇÃO EM PARALELEPIPEDO OU LAJOTA SEXTAVADA | m² | 349.02
100107 | REMOÇÃO DE PASSEIO EM LADRILHO HIDRAULICO OU CERÂMICO | m² | 7.4
100108 | REMOÇÃO DE PASSEIO CIMENTADO | m² | 12.95
100109 | REMOÇÃO DE MEIO-FIO | m | 128
100113 | REMOÇÃO DE PAVIMENTAÇÃO EM BLOCO DE CONCRETO INTERTRAVADO TIPO PAVER | m² | 16.66
100200 | REPOSIÇÃO DE PAVIMENTAÇÃO
100201 | REPOSIÇÃO DE PAVIMENTAÇÃO EM PARALELEPIPEDO OU PEDRA IRREGULAR | m² | 323.48
100202 | FORNECIMENTO DE PARALELEPIPEDO | m² | 32
100203 | REPOSIÇÃO DE PAVIMENTAÇÃO EM LAJOTA SEXTAVADA | m² | 25.54
100204 | FORNECIMENTO DE LAJOTA SEXTAVADA | m² | 3
100209 | REPOSIÇÃO DE PASSEIO EM LADRILHO HIDRAULICO OU CERÂMICO | m² | 4.02
100210 | FORNECIMENTO DE LADRILHO HIDRAULICO OU CERÂMICO | m² | 7
100211 | REPOSIÇÃO DE PASSEIO CIMENTADO | m² | 7.1
100212 | REPOSIÇÃO DE MEIO-FIO | m | 128
100213 | FORNECIMENTO DE MEIO-FIO | m | 13
100216 | REPOSIÇÃO DE PAVIMENTAÇÃO EM BLOCO DE CONCRETO INTERTRAVADO TIPO PAVER | m² | 7.54
100217 | FORNECIMENTO DE BLOCO DE CONCRETO INTERTRAVADO TIPO PAVER | m² | 2
100300 | EXECUÇÃO DE PAVIMENTAÇÃO ASFALTICA
100310 | TRANSPORTE DE BICA CORRIDA | m³xKm | 611.7
100400 | REGULARIZAÇÃO E REVESTIMENTO
100406 | REVESTIMENTO COM BICA CORRIDA, SEM TRANSPORTE | m³ | 40.78
110000 | LIGAÇÕES PREDIAIS
110200 | LIGAÇÕES PREDIAIS DE ESGOTO EM REDE A SER IMPLANTADA
110201 | CONEXÃO DO RAMAL A REDE DE ESGOTO, EM PVC, DIAM. 100 MM | un | 128
110205 | RAMAL PREDIAL DE ESGOTO EM PVC, DN 100 MM | m | 832
110209 | CAIXA DE INSPEÇÃO EM ANÉIS DE CONCRETO PRÉ-MOLDADO DN 400 MM, PROFUNDIDADE ATÉ 1,00 M | un | 128
110211 | ACRÉSCIMO DE ANÉIS DE CONCRETO, PARA CAIXA DE INSPEÇÃO, DN 400 MM, PROFUNDIDADES ACIMA DE 1,00 M | m | 10
110215 | COROAMENTO DE TAMPA EM LIGAÇÃO DOMICILIAR EM PASSEIO | un | 46
| 15.2 - REDE COLETORA FC2 |  |  | SUBTOTAL:
20000 | SERVIÇOS TÉCNICOS
20200 | VERIFICAÇÃO DE INTERFERENCIAS
20201 | PESQUISA DE INTERFERÊNCIAS | m³ | 5
20300 | LOCAÇÃO
20302 | LOCAÇÃO E NIVELAMENTO DE REDES DE ESGOTO/ EMISSÁRIO/DRENAGEM | m | 1314
20400 | CADASTRO
20403 | CADASTRO DE REDE DE ESGOTO/EMISSÁRIO/DRENAGEM | m | 1314
30000 | SERVIÇOS PRELIMINARES
30200 | TRÂNSITO E SEGURANÇA
30201 | TAPUME MÓVEL DE PROTEÇÃO EM CHAPAS COMPENSADAS | m | 329
30203 | PASSADIÇOS COM PRANCHAS DE MADEIRA, PARA PEDESTRES | m² | 13
30204 | PASSADIÇOS COM PRANCHAS DE MADEIRA, PARA VEÍCULOS | m² | 13
30206 | SINALIZAÇÃO DE TRÂNSITO NOTURNA | m | 26
30207 | SINALIZAÇÃO DE TRÂNSITO, COM PLACAS | m² | 26
30208 | FITA PLÁSTICA | m | 131
30209 | CERCA COM TELA TAPUME | m | 657
40000 | MOVIMENTO DE TERRA
40200 | ESCAVAÇÃO MANUAL DE ÁREAS, VALAS, POÇOS E CAVAS
40201 | ESCAVAÇÃO MANUAL DE ÁREAS, VALAS, POÇOS E CAVAS EM SOLO NÃO ROCHOSO, COM PROFUND. ATÉ 1,25 M | m³ | 84.5
40202 | ESCAVAÇÃO MANUAL DE ÁREAS, VALAS, POÇOS E CAVAS EM SOLO NÃO ROCHOSO, COM PROFUND. DE 0,00 A 2,00 M | m³ | 4.77
40203 | ESCAVAÇÃO MANUAL DE ÁREAS, VALAS, POÇOS E CAVAS EM SOLO NÃO ROCHOSO, COM PROFUND. DE 0,00 A 4,00 M | m³ | 17.81
40300 | ESCAVAÇÃO MECANIZADA DE VALAS, POÇOS E CAVAS
40301 | ESCAVAÇÃO MECANIZADA DE VALAS, POÇOS E CAVAS EM SOLO NÃO ROCHOSO, COM PROFUND DE ATÉ 1,25 M | m³ | 760.49
40302 | ESCAVAÇÃO MECANIZADA DE VALAS, POÇOS E CAVAS EM SOLO NÃO ROCHOSO, COM PROFUND. DE 0,00 A 2,00 M | m³ | 42.89
40303 | ESCAVAÇÃO MECANIZADA DE VALAS, POÇOS E CAVAS EM SOLO NÃO ROCHOSO, COM PROFUND. DE 0,00 A 4,00 M | m³ | 160.3
40400 | ESCAVAÇÃO DE ROCHA EM VALAS, POÇOS E CAVAS
40401 | ESCAVAÇÃO DE ROCHA COMPACTA A FOGO, EM VALAS, POÇOS E CAVAS | m³ | 58.88
40402 | ESCAVAÇÃO DE ROCHA COMPACTA A FRIO, EM VALAS, POÇOS E CAVAS | m³ | 51.52
40403 | ESCAVAÇÃO EM ROCHA BRANDA A FRIO, EM VALAS, POÇOS E CAVAS | m³ | 36.8
40600 | ATERRO/REATERRO DE VALAS, POÇOS E CAVAS
40601 | ATERRO/REATERRO DE VALAS, POÇOS E CAVAS COMPACTADO MANUALMENTE | m³ | 70.67
40602 | ATERRO/REATERRO DE VALAS, POÇOS E CAVAS COMPACTADO MECANICAMENTE, SEM CONTROLE DO G.C. | m³ | 636.03
40607 | ATERRO/REATERRO DE VALAS, POÇOS E CAVAS, COM FORN. DE AREIA/PÓ DE PEDRA, G.C.>=100%, SEM TRANSPORTE | m³ | 420.21
40608 | TRANSPORTE DE AREIA / PÓ DE PEDRA PARA ATERRO | m³xKm | 6303.15
40800 | CARGA, TRANSPORTE E DESCARGA
40801 | CARGA E DESCARGA - SOLO | m³ | 364.05
40802 | CARGA E DESCARGA - ROCHA | m³ | 147.2
40803 | CARGA E DESCARGA - ENTULHO | m³ | 10.16
40804 | TRANSPORTE DE MATERIAL ESCAVADO - SOLO | m³xKm | 1820.25
40805 | TRANSPORTE DE MATERIAL ESCAVADO - ROCHA | m³xKm | 736
40806 | TRANSPORTE DE MATERIAL - ENTULHO | m³xKm | 50.8
40900 | PROTEÇÃO PARA DESMONTE COM USO DE EXPLOSIVO
40904 | PROTEÇÃO PARA DESMONTE COM USO DE EXPLOSIVO COM TERRA | m³ | 176.64
50000 | ESCORAMENTO
50100 | ESCORAMENTO DE MADEIRA EM VALAS E CAVAS
50101 | PONTALETEAMENTO | m² | 146.41
50600 | ESCORAMENTO BLINDADO EM VALAS
50602 | ESCORAMENTO COM BLINDADO LEVE | m² | 602.95
60000 | ESGOTAMENTO E DRENAGEM
60100 | ESGOTAMENTO COM BOMBA
60102 | CONJUNTO MOTO-BOMBA | h | 167
80000 | FUNDAÇÕES E ESTRUTURAS
80600 | FORMAS
80601 | FORMA DE MADEIRA COMUM | m² | 12
80800 | ARMADURAS
80802 | AÇO CA-50 | kg | 80
80900 | CONCRETO NÃO ESTRUTURAL
80901 | CONCRETO NÃO ESTRUTURAL, CONSUMO MÍNIMO DE 150 KG DE CIMENTO/M3 | m³ | 1
81700 | POÇO DE VISITA EM ANEIS DE CONCRETO
81713 | POÇO DE VISITA (BASE FUNDO PRONTO), DN 800 MM ATÉ 1.00M - TIPO 2 | un | 20
81719 | ACRÉSCIMO DE CÂMARA (BALÃO) EM POÇO DE VISITA EM ANÉIS DE CONCRETO PB, DN 800 MM | m | 18.48
82100 | DISPOSITIVO ESPECIAIS E ESTRUTURAS ACESSÓRIAS
82103 | ASSENTAMENTO DE TUBO DE QUEDA | m | 6
| EXECUÇÃO DE LAJE E ASSENTAMENTO DE T-5 PARA TERMINAL DE LIMPEZA | un | 5
90000 | ASSENTAMENTO
90500 | ASSENTAMENTO DE TUBOS E CONEXÕES EM PVC, RPVC, PVC DEFºFº, PRFV, JUNTA ELÁSTICA
90504 | ASSENTAMENTO DE TUBOS E CONEXÕES EM PVC, RPVC, PVC DEFºFº, PRFV, J.E., DN 150 MM | m | 1317
91200 | ASSENTAMENTO DE TUBOS EM CONCRETO, JUNTA ARGAMASSADA
91201 | ASSENTAMENTO DE TUBOS EM CONCRETO, J.AR., DN 200 MM | m | 3
91202 | ASSENTAMENTO DE TUBOS EM CONCRETO, J.AR., DN 300 MM | m | 13
91203 | ASSENTAMENTO DE TUBOS EM CONCRETO, J.AR., DN 400 MM | m | 6
91204 | ASSENTAMENTO DE TUBOS EM CONCRETO, J.AR., DN 500 MM | m | 2
91205 | ASSENTAMENTO DE TUBOS EM CONCRETO, J.AR., DN 600 MM | m | 1
91207 | ASSENTAMENTO DE TUBOS EM CONCRETO, J.AR., DN 800 MM | m | 1
91209 | ASSENTAMENTO DE TUBOS EM CONCRETO, J.AR., DN 1.000 MM | m | 1
100000 | PAVIMENTAÇÃO
100100 | REMOÇÃO DE PAVIMENTAÇÃO
100103 | REMOÇÃO DE PAVIMENTAÇÃO EM PARALELEPIPEDO OU LAJOTA SEXTAVADA | m² | 856.35
100200 | REPOSIÇÃO DE PAVIMENTAÇÃO
100201 | REPOSIÇÃO DE PAVIMENTAÇÃO EM PARALELEPIPEDO OU PEDRA IRREGULAR | m² | 777.02
100202 | FORNECIMENTO DE PARALELEPIPEDO | m² | 80
100203 | REPOSIÇÃO DE PAVIMENTAÇÃO EM LAJOTA SEXTAVADA | m² | 58.53
100204 | FORNECIMENTO DE LAJOTA SEXTAVADA | m² | 6
100300 | EXECUÇÃO DE PAVIMENTAÇÃO ASFALTICA
100310 | TRANSPORTE DE BICA CORRIDA | m³xKm | 2376.3
100400 | REGULARIZAÇÃO E REVESTIMENTO
100406 | REVESTIMENTO COM BICA CORRIDA, SEM TRANSPORTE | m³ | 158.42
100407 | REVESTIMENTO COM BICA CORRIDA REAPROVEITADA | m³ | 67.89
120000 | FECHAMENTO
120100 | ALVENARIA
120107 | ALVENARIA DE BLOCO DE CONCRETO E=0,15 M | m² | 4
| 15.3 - ESTAÇÃO ELEVATÓRIA EE FC2 |  |  | SUBTOTAL:
20000 | SERVIÇOS TÉCNICOS
20300 | LOCAÇÃO
20303 | LOCAÇÃO E NIVELAMENTO DE OBRAS LOCALIZADAS ATÉ 1 HA | m² | 36
20400 | CADASTRO
20405 | CADASTRO DE OBRAS LOCALIZADAS | pr | 2
30000 | SERVIÇOS PRELIMINARES
30200 | TRÂNSITO E SEGURANÇA
30202 | TAPUME VEDAÇÃO EM CHAPA COMPENSADA | m² | 41.8
40000 | MOVIMENTO DE TERRA
40200 | ESCAVAÇÃO MANUAL DE ÁREAS, VALAS, POÇOS E CAVAS
40202 | ESCAVAÇÃO MANUAL DE ÁREAS, VALAS, POÇOS E CAVAS EM SOLO NÃO ROCHOSO, COM PROFUND. DE 0,00 A 2,00 M | m³ | 5.13
40203 | ESCAVAÇÃO MANUAL DE ÁREAS, VALAS, POÇOS E CAVAS EM SOLO NÃO ROCHOSO, COM PROFUND. DE 0,00 A 4,00 M | m³ | 13.62
40300 | ESCAVAÇÃO MECANIZADA DE VALAS, POÇOS E CAVAS
40302 | ESCAVAÇÃO MECANIZADA DE VALAS, POÇOS E CAVAS EM SOLO NÃO ROCHOSO, COM PROFUND. DE 0,00 A 2,00 M | m³ | 46.17
40303 | ESCAVAÇÃO MECANIZADA DE VALAS, POÇOS E CAVAS EM SOLO NÃO ROCHOSO, COM PROFUND. DE 0,00 A 4,00 M | m³ | 122.54
40600 | ATERRO/REATERRO DE VALAS, POÇOS E CAVAS
40601 | ATERRO/REATERRO DE VALAS, POÇOS E CAVAS COMPACTADO MANUALMENTE | m³ | 9.37
40602 | ATERRO/REATERRO DE VALAS, POÇOS E CAVAS COMPACTADO MECANICAMENTE, SEM CONTROLE DO G.C. | m³ | 84.36
40607 | ATERRO/REATERRO DE VALAS, POÇOS E CAVAS, COM FORN. DE AREIA/PÓ DE PEDRA, G.C.>=100%, SEM TRANSPORTE | m³ | 43.3
40608 | TRANSPORTE DE AREIA / PÓ DE PEDRA PARA ATERRO | m³xKm | 649.5
40800 | CARGA, TRANSPORTE E DESCARGA
40801 | CARGA E DESCARGA - SOLO | m³ | 93.73
40804 | TRANSPORTE DE MATERIAL ESCAVADO - SOLO | m³xKm | 468.65
50000 | ESCORAMENTO
50200 | ESCORAMENTO METÁLICO EM VALAS, CAVAS E POÇOS
50201 | ESTACA PRANCHA | m² | 86.58
50202 | ESCORAMENTO CONTÍNUO C/ CHAPAS METÁLICAS GROSSAS | m² | 9
60000 | ESGOTAMENTO E DRENAGEM
60100 | ESGOTAMENTO COM BOMBA
60102 | CONJUNTO MOTO-BOMBA | h | 53
80000 | FUNDAÇÕES E ESTRUTURAS
80400 | LASTRO
80402 | LASTRO DE PEDRA BRITADA | m³ | 1.01
80600 | FORMAS
80602 | FORMA PLANA, EM CHAPA COMPENSADA RESINADA, ESTRUTURAL | m² | 16.97
80604 | FORMA CURVA, EM CHAPA COMPENSADA RESINADA, ESTRUTURAL | m² | 9.14
80700 | CIMBRAMENTOS
80701 | CIMBRAMENTO DE MADEIRA | m³ | 11.25
80800 | ARMADURAS
80802 | AÇO CA-50 | kg | 346.93
80803 | AÇO CA-60 | kg | 19.48
81000 | CONCRETO ESTRUTURAL
81001 | CONCRETO ESTRUTURAL, FCK = 15,0 MPA | m³ | 1.01
81009 | CONCRETO ESTRUTURAL, FCK = 40,0 MPA | m³ | 7.3
82100 | DISPOSITIVO ESPECIAIS E ESTRUTURAS ACESSÓRIAS
82113 | ASSENTAMENTO DE CAIXA FOFO PARA REGISTRO T- 5 | un | 5
82114 | ASSENTAMENTO DE TAMPÃO DE FERRO FUNDIDO 800MM | un | 3
| ASSENTAMENTO DE TAMPÃO DE FERRO FUNDIDO 700 MM | un | 2
| CALHA PULTRUDADA SEMI-CIRCULAR DN 2000 CONFORME PROJETO | un | 1
90000 | ASSENTAMENTO
90500 | ASSENTAMENTO DE TUBOS E CONEXÕES EM PVC, RPVC, PVC DEFºFº, PRFV, JUNTA ELÁSTICA
90503 | ASSENTAMENTO DE TUBOS E CONEXÕES EM PVC, RPVC, PVC DEFºFº, PRFV, J.E., DN 100 MM | m | 2
90504 | ASSENTAMENTO DE TUBOS E CONEXÕES EM PVC, RPVC, PVC DEFºFº, PRFV, J.E., DN 150 MM | m | 12
100000 | PAVIMENTAÇÃO
100300 | EXECUÇÃO DE PAVIMENTAÇÃO ASFALTICA
100310 | TRANSPORTE DE BICA CORRIDA | m³xKm | 72.45
100400 | REGULARIZAÇÃO E REVESTIMENTO
100406 | REVESTIMENTO COM BICA CORRIDA, SEM TRANSPORTE | m³ | 4.83
130000 | REVESTIMENTO E TRATAMENTO DE SUPERFÍCIE
130200 | IMPERMEABILIZAÇÃO / PROTEÇÃO
130209 | IMPERMEABILIZAÇÃO BETUMINOSA | m² | 87.02
130219 | IMPERMEABILIZANTE BI-COMPONENTE A BASE DE RESINA EPÓXI, ALCATRÃO DE HULHA, ADITIVOS E FILER MINERAL | m² | 96.43
140000 | INSTALAÇÕES PREDIAIS
141700 | INSTALAÇÕES PREDIAIS
141705 | INSTALAÇÕES ELÉTRICAS PREDIAIS INTERNA E EXTERNA | Gb | 1
| ELEVAÇÃO CCM - RUA | un | 1
150000 | INSTALAÇÕES DE PRODUÇÃO
151000 | MONTAGEM DE TUBOS E CONEXÕES
151001 | MONTAGEM DE TUBOS E CONEXÕES EM FERRO FUNDIDO | kg | 902.71
170000 | SERVIÇOS DIVERSOS
170400 | POÇOS EM ANÉIS DE CONCRETO
170404 | ACRÉSCIMO DE POÇOS EM ANÉIS DE CONCRETO DN 1.200 MM | m | 2.3
170408 | ACRÉSCIMO DE POÇOS EM ANÉIS DE CONCRETO DN 2.000 MM | m | 6.6
POÇOS EM ADUELA DE CONCRETO
| POÇOS EM ADUELA DE CONCRETO 2.500 MM X 3.000 MM | m | 2
| 15.4 - EMISSÁRIO EE FC2 |  |  | SUBTOTAL:
20000 | SERVIÇOS TÉCNICOS
20200 | VERIFICAÇÃO DE INTERFERENCIAS
20201 | PESQUISA DE INTERFERÊNCIAS | m³ | 1
20300 | LOCAÇÃO
20302 | LOCAÇÃO E NIVELAMENTO DE REDES DE ESGOTO/ EMISSÁRIO/DRENAGEM | m | 99
20400 | CADASTRO
20403 | CADASTRO DE REDE DE ESGOTO/EMISSÁRIO/DRENAGEM | m | 99
30000 | SERVIÇOS PRELIMINARES
30200 | TRÂNSITO E SEGURANÇA
30201 | TAPUME MÓVEL DE PROTEÇÃO EM CHAPAS COMPENSADAS | m | 25
30203 | PASSADIÇOS COM PRANCHAS DE MADEIRA, PARA PEDESTRES | m² | 1
30204 | PASSADIÇOS COM PRANCHAS DE MADEIRA, PARA VEÍCULOS | m² | 1
30206 | SINALIZAÇÃO DE TRÂNSITO NOTURNA | m | 2
30207 | SINALIZAÇÃO DE TRÂNSITO, COM PLACAS | m² | 2
30208 | FITA PLÁSTICA | m | 10
30209 | CERCA COM TELA TAPUME | m | 50
40000 | MOVIMENTO DE TERRA
40200 | ESCAVAÇÃO MANUAL DE ÁREAS, VALAS, POÇOS E CAVAS
40201 | ESCAVAÇÃO MANUAL DE ÁREAS, VALAS, POÇOS E CAVAS EM SOLO NÃO ROCHOSO, COM PROFUND. ATÉ 1,25 M | m³ | 7.98
40300 | ESCAVAÇÃO MECANIZADA DE VALAS, POÇOS E CAVAS
40301 | ESCAVAÇÃO MECANIZADA DE VALAS, POÇOS E CAVAS EM SOLO NÃO ROCHOSO, COM PROFUND DE ATÉ 1,25 M | m³ | 71.85
40400 | ESCAVAÇÃO DE ROCHA EM VALAS, POÇOS E CAVAS
40402 | ESCAVAÇÃO DE ROCHA COMPACTA A FRIO, EM VALAS, POÇOS E CAVAS | m³ | 3.01
40403 | ESCAVAÇÃO EM ROCHA BRANDA A FRIO, EM VALAS, POÇOS E CAVAS | m³ | 3.01
40600 | ATERRO/REATERRO DE VALAS, POÇOS E CAVAS
40601 | ATERRO/REATERRO DE VALAS, POÇOS E CAVAS COMPACTADO MANUALMENTE | m³ | 4.79
40602 | ATERRO/REATERRO DE VALAS, POÇOS E CAVAS COMPACTADO MECANICAMENTE, SEM CONTROLE DO G.C. | m³ | 43.11
40607 | ATERRO/REATERRO DE VALAS, POÇOS E CAVAS, COM FORN. DE AREIA/PÓ DE PEDRA, G.C.>=100%, SEM TRANSPORTE | m³ | 37.32
40608 | TRANSPORTE DE AREIA / PÓ DE PEDRA PARA ATERRO | m³xKm | 559.8
40800 | CARGA, TRANSPORTE E DESCARGA
40801 | CARGA E DESCARGA - SOLO | m³ | 31.93
40802 | CARGA E DESCARGA - ROCHA | m³ | 6.01
40803 | CARGA E DESCARGA - ENTULHO | m³ | 1.04
40804 | TRANSPORTE DE MATERIAL ESCAVADO - SOLO | m³xKm | 159.65
40805 | TRANSPORTE DE MATERIAL ESCAVADO - ROCHA | m³xKm | 30.05
40806 | TRANSPORTE DE MATERIAL - ENTULHO | m³xKm | 5.2
60000 | ESGOTAMENTO E DRENAGEM
60100 | ESGOTAMENTO COM BOMBA
60102 | CONJUNTO MOTO-BOMBA | h | 8
90000 | ASSENTAMENTO
90600 | ASSENTAMENTO DE TUBOS E CONEXÕES EM PEAD ATÉ DIÂMENTRO 280MM
90617 | ASSENTAMENTO DE TUBOS E CONEXÕES EM PEAD, DE 90 MM (ROLO) | m | 99
91200 | ASSENTAMENTO DE TUBOS EM CONCRETO, JUNTA ARGAMASSADA
91202 | ASSENTAMENTO DE TUBOS EM CONCRETO, J.AR., DN 300 MM | m | 1
100000 | PAVIMENTAÇÃO
100100 | REMOÇÃO DE PAVIMENTAÇÃO
100103 | REMOÇÃO DE PAVIMENTAÇÃO EM PARALELEPIPEDO OU LAJOTA SEXTAVADA | m² | 103.6
100200 | REPOSIÇÃO DE PAVIMENTAÇÃO
100201 | REPOSIÇÃO DE PAVIMENTAÇÃO EM PARALELEPIPEDO OU PEDRA IRREGULAR | m² | 103.6
100202 | FORNECIMENTO DE PARALELEPIPEDO | m² | 10
100300 | EXECUÇÃO DE PAVIMENTAÇÃO ASFALTICA
100310 | TRANSPORTE DE BICA CORRIDA | m³xKm | 155.4
100400 | REGULARIZAÇÃO E REVESTIMENTO
100406 | REVESTIMENTO COM BICA CORRIDA, SEM TRANSPORTE | m³ | 10.36
| 16 - ESTAÇÃO DE TRATAMENTO DE ESGOTO |  |  | TOTAL:
| 16.1 - NOVA SUBESTAÇÃO |  |  | SUBTOTAL:
20000 | SERVIÇOS TÉCNICOS
20400 | CADASTRO
20405 | CADASTRO DE OBRAS LOCALIZADAS | pr | 6
40000 | MOVIMENTO DE TERRA
40200 | ESCAVAÇÃO MANUAL DE ÁREAS, VALAS, POÇOS E CAVAS
40201 | ESCAVAÇÃO MANUAL DE ÁREAS, VALAS, POÇOS E CAVAS EM SOLO NÃO ROCHOSO, COM PROFUND. ATÉ 1,25 M | m³ | 2.76
40300 | ESCAVAÇÃO MECANIZADA DE VALAS, POÇOS E CAVAS
40301 | ESCAVAÇÃO MECANIZADA DE VALAS, POÇOS E CAVAS EM SOLO NÃO ROCHOSO, COM PROFUND DE ATÉ 1,25 M | m³ | 24.84
40400 | ESCAVAÇÃO DE ROCHA EM VALAS, POÇOS E CAVAS
40402 | ESCAVAÇÃO DE ROCHA COMPACTA A FRIO, EM VALAS, POÇOS E CAVAS | m³ | 0.73
40403 | ESCAVAÇÃO EM ROCHA BRANDA A FRIO, EM VALAS, POÇOS E CAVAS | m³ | 0.73
40600 | ATERRO/REATERRO DE VALAS, POÇOS E CAVAS
40601 | ATERRO/REATERRO DE VALAS, POÇOS E CAVAS COMPACTADO MANUALMENTE | m³ | 2.6
40602 | ATERRO/REATERRO DE VALAS, POÇOS E CAVAS COMPACTADO MECANICAMENTE, SEM CONTROLE DO G.C. | m³ | 17.9
40607 | ATERRO/REATERRO DE VALAS, POÇOS E CAVAS, COM FORN. DE AREIA/PÓ DE PEDRA, G.C.>=100%, SEM TRANSPORTE | m³ | 5.2
40608 | TRANSPORTE DE AREIA / PÓ DE PEDRA PARA ATERRO | m³xKm | 78
40800 | CARGA, TRANSPORTE E DESCARGA
40801 | CARGA E DESCARGA - SOLO | m³ | 1.93
40802 | CARGA E DESCARGA - ROCHA | m³ | 1.46
40804 | TRANSPORTE DE MATERIAL ESCAVADO - SOLO | m³xKm | 57.9
40805 | TRANSPORTE DE MATERIAL ESCAVADO - ROCHA | m³xKm | 43.8
80000 | FUNDAÇÕES E ESTRUTURAS
80200 | ESTACAS
80203 | ESTACA MOLDADA ''IN LOCO'', TIPO BROCA, DIÂMENTRO 0,25 M | m | 12
80400 | LASTRO
80402 | LASTRO DE PEDRA BRITADA | m³ | 0.28
80600 | FORMAS
80602 | FORMA PLANA, EM CHAPA COMPENSADA RESINADA, ESTRUTURAL | m² | 39.97
80700 | CIMBRAMENTOS
80701 | CIMBRAMENTO DE MADEIRA | m³ | 15.6
80800 | ARMADURAS
80802 | AÇO CA-50 | kg | 147.5
80803 | AÇO CA-60 | kg | 47.3
| LAJE PRE-MOLDADA CONVENCIONAL (LAJOTAS + VIGOTAS) | m² | 6.16
81000 | CONCRETO ESTRUTURAL
81007 | CONCRETO ESTRUTURAL, FCK = 30,0 MPA | m³ | 4.69
120000 | FECHAMENTO
120100 | ALVENARIA
120101 | ALVENARIA DE TIJOLOS CERÂMICO MACIÇO 1/2 VEZ | m² | 12.38
120300 | ESQUADRIAS E FERRAGENS
| PORTA DE FERRO GALVANIZADO A FOGO, (PADRÃO CELESC) | un | 1
| VENTILAÇÃO 0,40 M X 0,60 M (PADRÃO CELESC) | un | 5
| JANELA DE ILUMINAÇÃO NATURAL (PADRÃO CELESC) | un | 1
120500 | DISPOSITIVO DE PROTEÇÃO E ACESSO
120511 | GUARDA CORPO PULTRUDADO COM FIXAÇÃO DE BASE NO PISO - NR12 E CBMSC IN9 | m | 9.48
130000 | REVESTIMENTO E TRATAMENTO DE SUPERFÍCIE
130100 | PISOS, TETOS E PAREDES
130101 | PISOS CIMENTADO LISO, E = 0,02 M | m² | 1.6
130117 | ARGAMASSA, CIMENTO E AREIA TRAÇO 1:3 | m³ | 3.08
130118 | CHAPISCO COMUM, CIMENTO E AREIA, TRAÇO 1:3 | m² | 21.58
130121 | REBOCO, CAL E AREIA, TRAÇO 1:4 | m² | 21.58
130200 | IMPERMEABILIZAÇÃO / PROTEÇÃO
130209 | IMPERMEABILIZAÇÃO BETUMINOSA | m² | 6
130215 | IMPERMEABILIZANTE SEMI-FLEXÍVEL À BASE DE CIMENTOS ESPECIAIS, ADITIVOS E RESINA ACRÍLICA | m² | 4.17
130300 | PINTURA
130305 | PINTURA LATEX PVA, SEM MASSA CORRIDA PVA | m² | 18.24
130307 | PINTURA LATEX ACRÍLICA, SEM MASSA CORRIDA ACRÍLICA | m² | 40.8
130318 | PINTURA DE LOGOTIPO | un | 1
140000 | INSTALAÇÕES PREDIAIS
141700 | INSTALAÇÕES PREDIAIS
141705 | INSTALAÇÕES ELÉTRICAS PREDIAIS INTERNA E EXTERNA | Gb | 1
| 17 - CANTEIRO DE SERVIÇOS |  |  | TOTAL:
| 17.1 - CANTEIRO DE SERVIÇOS |  |  | SUBTOTAL:
CONSTRUÇÃO DO CANTEIRO
010101 | CANTEIRO DE OBRAS | Gb | 1
10200 | PLACA DE OBRA
10201 | PLACA DE OBRA CASAN | m² | 24
10202 | PLACA DE OBRA DO AGENTE FINANCIADOR | m² | 24
ADMINISTRAÇÃO LOCAL
10401 | ADMINISTRAÇÃO LOCAL | Gb | 1

## Materiais
CASAN COMPANHIA CATARINENSE DE ÁGUAS E SANEAMENTO
82.508.433/0001-17 - EMÍLIO BLUM, 83 - CENTRO - CEP 88.020-010 - FLORIANÓPOLIS - SC
ORÇAMENTO MATERIAIS E EQUIPAMENTOS - JANEIRO/2025
14.38%
CÓDIGO | DESCRIÇÃO | UN | QTDE | PREÇO UNITÁRIO | CUSTO TOTAL
| SES RIO DO SUL - COMPLEMENTAÇÃO DA 1ª ETAPA |  |  | TOTAL DE MATERIAIS:
| 1 - BACIA A1 |  |  | TOTAL:
| 1.1 - LIGAÇÕES DOMICILIARES A1 |  |  | SUBTOTAL:
5028 | ANEL BORRACHA PVC ESGOTO DN 100 JE | pç | 702
5029 | ANEL BORRACHA PVC ESGOTO DN 150 JE | pç | 111
5032 | ANEL BORRACHA PVC ESGOTO DN 300 JE | pç | 4
46513 | CURVA PVC 45G PB ESG DN 100 JEI | pç | 702
46514 | CURVA PVC 45G PB ESG DN 150 JEI | pç | 45
11847 | SELIM PVC ESG 90G TRAVA DN 150 X 100 JE | pç | 601
52107 | SELIM PVC ESG 90G COMPACTO 200 X 100 JEI | pç | 17
50614 | SELIM PVC ESG 90G COMPACTO 250 X 100 JEI | pç | 48
48089 | SELIM PVC ESG 90G COMPACTO 300 X 100 JEI | pç | 37
51352 | TAMPAO DUCTIL USINADO ESG DN 400 CL B 125 ARTICULADO | cj | 702
39170 | TAMPAO DUCTIL USINADO ESG DN 600 CL D 400 ARTICULADO | cj | 45
46517 | TEE PVC ESGOTO BB DN 150 X 150 JEI | pç | 38
48115 | TEE PVC ESGOTO BB DN 200 X 150 JEI | pç | 1
48116 | TEE PVC ESGOTO BB DN 250 X 150 JEI | pç | 3
36760 | TEE PVC ESGOTO BB DN 300 X 150 JE | pç | 2
41378 | TUBO PVC PB ESGOTO CR 0,25 MPA DN 100JEI | m | 3492
102085 | TUBO PVC CORRUGADO PB ESGOTO CR 0,25 MPA DN 150 / DIMIN 147 JEI | m | 228
| 1.2 - REDE COLETORA A1 |  |  | SUBTOTAL:
37302 | CAIXA FOFO DUCTIL REGISTRO T- 5 | pç | 57
46078 | CURVA PVC 90G PB ESG DN 150 JEI | pç | 72
39170 | TAMPAO DUCTIL USINADO ESG DN 600 CL D 400 ARTICULADO | cj | 179
91579 | TAMPAO DUCTIL USINADO ESG DN 800 CL D 400 ARTICULADO | cj | 7
46517 | TEE PVC ESGOTO BB DN 150 X 150 JEI | pç | 15
92984 | TUBO CONCRETO PB CL PS-2 DN 200 JAR | m | 21
54422 | TUBO CONCRETO PB CL PS-2 DN 300 JAR | m | 106
54423 | TUBO CONCRETO PB CL PS-2 DN 400 JAR | m | 51
54570 | TUBO CONCRETO PB CL PS-2 DN 500 JAR | m | 15
54424 | TUBO CONCRETO PB CL PS-2 DN 600 JAR | m | 11
97573 | TUBO CONCRETO PB CL PA-2 DN 800 JAR | m | 4
54425 | TUBO CONCRETO PB CL PA-2 DN 1000 JAR | m | 4
41380 | TUBO PVC PB ESGOTO CR 0,25 MPA DN 150JEI | m | 9636
41381 | TUBO PVC PB ESGOTO CR 0,25 MPA DN 200JEI | m | 402
41382 | TUBO PVC PB ESGOTO CR 0,25 MPA DN 250JEI | m | 732
41383 | TUBO PVC PB ESGOTO CR 0,25 MPA DN 300JEI | m | 552
41384 | TUBO PVC PB ESGOTO CR 0,25 MPA DN 350JEI | m | 168
41385 | TUBO PVC PB ESGOTO CR 0,25 MPA DN 400JEI | m | 486
36157 | TUBO PEAD PN-10 DE 160MM PE-100 | m | 30
54974 | TUBO PEAD PN-10 DE 355MM PE-100 | m | 11
| 1.3 - ELEVATÓRIA EE A1 |  |  | SUBTOTAL:
| ACOPLADOR CE COM ROSCA EXTERNA 4" AÇO INOX DN 100 | pç | 1
| ADAPTADOR AM PARA MANGUEIRA 4" AÇO INOX DN 100 | pç | 1
37302 | CAIXA FOFO DUCTIL REGISTRO T- 5 | pç | 6
20731 | COLARINHO POLIETILENO PN-16 DE 160MM | pç | 1
| COMPORTA ACO INOX DN 400 ELEVAÇÃO 2.440 MM | cj | 2
| COMPORTA ACO INOX DN 400 ELEVAÇÃO 3.800 MM | cj | 1
| CONJUNTO MOTO BOMBA SUBMERSIVEL Q = 75,0 M³/H HM = 10,0 MCA, COM ACESSORIOS | pç | 2
47994 | CURVA FOFO ESG 45G BB DN 400 JE | pç | 1
47996 | CURVA FOFO ESG 45G FF PN-16 DN 150 | pç | 2
48180 | CURVA FOFO ESG 90G BB DN 400 JE | pç | 1
46906 | CURVA FOFO ESG 90G FF PN-16 DN 100 | pç | 2
46907 | CURVA FOFO ESG 90G FF PN-16 DN 150 | pç | 3
39262 | FLANGE ACO COLARINHO PEAD PN-16 DN 160 | pç | 1
50263 | FLANGE AVULSO FOFO PN-16 ROSCA DN 100 | pç | 1
95561 | GRADE RETENCAO ACO INOX 500MM X 500MM X 500MM | pç | 1
54229 | JUNCAO FOFO ESG FF PN-16 DN 150 X 150 | pç | 1
46027 | JUNTA DESMON. TRAVADA AXIALMENTE PN-16 DN 150 | pç | 3
| MACROMEDIDOR ELETROMAG. DN 150 | pç | 1
| REDUCAO PEAD PP PN-16 DE 200MM X 160MM | pç | 1
80011 | REGISTRO ELASTOMERO RCFC PN-16 DN 100 | pç | 1
80017 | REGISTRO ELASTOMERO RCFC PN-16 DN 150 | pç | 3
| TAMPAO DUCTIL USINADO ESG DN 700 CL D 400 ARTICULADO | cj | 2
91579 | TAMPAO DUCTIL USINADO ESG DN 800 CL D 400 ARTICULADO | cj | 3
48908 | TEE FOFO ESG BB DN 400 X 400 JE | pç | 1
47157 | TEE FOFO ESG FF PN-16 DN 150 X 100 | pç | 1
47378 | TUBO FOFO ESG FF PN-16 DN 100 X 0,20M | pç | 1
54095 | TUBO FOFO ESG FF PN-16 DN 150 X 1,30M | pç | 1
46957 | TUBO FOFO ESG FF PN-16 DN 150 X 1,50M | pç | 1
102071 | TUBO FOFO ESG FF PN-16 DN 150 X 1,80M | pç | 1
54924 | TUBO FOFO ESG FF PN-16 DN 150 X 1,95M | pç | 2
95168 | TUBO FOFO ESG FF PN-16 DN 150 X 2,85M | pç | 1
| TUBO FOFO ESG PP DN 400 X 0,55M | pç | 1
| TUBO FOFO ESG PP DN 400 X 0,60M | pç | 1
101251 | TUBO FOFO ESG PP DN 400 X 0,90M | pç | 1
100977 | TUBO FOFO ESG PP DN 400 X 1,15M | pç | 1
| TUBO FOFO ESG PP DN 400 X 1,20M | pç | 1
| TUBO FOFO ESG PP DN 400 X 2,55M | pç | 1
| TUBO PEAD PN-16 DE 160MM PE-100 | m | 0.5
4702 | VALV FOFO RET SIM UNICA PN-16 DN 150 | pç | 2
40772 | VALV RET PVC ESGOTO DN 100 | pç | 1
| VALV RET PVC ESGOTO DN 150 | pç | 1
95813 | ARRUELA PAPELAO HIDRAULICO FLANGE PN-16 DN 100 | pç | 5
95814 | ARRUELA PAPELAO HIDRAULICO FLANGE PN-16 DN 150 | pç | 16
8593 | PARAFUSO FLANGE 16 X 80MM | pç | 40
9153 | PARAFUSO FLANGE 20 X 90MM | pç | 128
| 1.4 - EMISSÁRIO A1 |  |  | SUBTOTAL:
41129 | TUBO PEAD PN-10 DE 200MM PE-100 | m | 492
100511 | CURVA PEAD SEGMENTADA 90G PN-10 DE 200MM | pç | 6
| 2 - BACIA A2 |  |  | TOTAL:
| 2.1 - LIGAÇÕES DOMICILIARES A2 |  |  | SUBTOTAL:
5028 | ANEL BORRACHA PVC ESGOTO DN 100 JE | pç | 192
5029 | ANEL BORRACHA PVC ESGOTO DN 150 JE | pç | 4
46513 | CURVA PVC 45G PB ESG DN 100 JEI | pç | 192
46514 | CURVA PVC 45G PB ESG DN 150 JEI | pç | 2
11847 | SELIM PVC ESG 90G TRAVA DN 150 X 100 JE | pç | 187
50614 | SELIM PVC ESG 90G COMPACTO 250 X 100 JEI | pç | 6
51352 | TAMPAO DUCTIL USINADO ESG DN 400 CL B 125 ARTICULADO | cj | 192
39170 | TAMPAO DUCTIL USINADO ESG DN 600 CL D 400 ARTICULADO | cj | 2
46517 | TEE PVC ESGOTO BB DN 150 X 150 JEI | pç | 1
41378 | TUBO PVC PB ESGOTO CR 0,25 MPA DN 100JEI | m | 774
102085 | TUBO PVC CORRUGADO PB ESGOTO CR 0,25 MPA DN 150 / DIMIN 147 JEI | m | 12
| 2.2 - REDE COLETORA A2 |  |  | SUBTOTAL:
37302 | CAIXA FOFO DUCTIL REGISTRO T- 5 | pç | 26
46078 | CURVA PVC 90G PB ESG DN 150 JEI | pç | 39
97516 | CURVA PVC 90G PB ESG DN 400 JEI | pç | 1
99773 | CURVA PEAD COLETOR DE ESGOTO CORRUGADO 90G PB DN 450MM | pç | 1
39170 | TAMPAO DUCTIL USINADO ESG DN 600 CL D 400 ARTICULADO | cj | 57
91579 | TAMPAO DUCTIL USINADO ESG DN 800 CL D 400 ARTICULADO | cj | 8
46517 | TEE PVC ESGOTO BB DN 150 X 150 JEI | pç | 13
96872 | TEE PVC ESGOTO BB DN 400 X 400 JEI | pç | 1
99778 | TEE PEAD COLETOR DE ESGOTO CORRUGADO BBP DN 450 X 450MM | pç | 1
92984 | TUBO CONCRETO PB CL PS-2 DN 200 JAR | m | 8
54422 | TUBO CONCRETO PB CL PS-2 DN 300 JAR | m | 39
54423 | TUBO CONCRETO PB CL PS-2 DN 400 JAR | m | 18
54570 | TUBO CONCRETO PB CL PS-2 DN 500 JAR | m | 5
54424 | TUBO CONCRETO PB CL PS-2 DN 600 JAR | m | 4
97573 | TUBO CONCRETO PB CL PA-2 DN 800 JAR | m | 2
54425 | TUBO CONCRETO PB CL PA-2 DN 1000 JAR | m | 2
41380 | TUBO PVC PB ESGOTO CR 0,25 MPA DN 150JEI | m | 3804
41382 | TUBO PVC PB ESGOTO CR 0,25 MPA DN 250JEI | m | 114
41385 | TUBO PVC PB ESGOTO CR 0,25 MPA DN 400JEI | m | 444
97105 | TUBO PEAD COLETOR DE ESGOTO CORRUGADO DN 450MM | m | 162
102092 | TUBO PEAD COLETOR DE ESGOTO CORRUGADO DN 500/ DIMIN 490MM | m | 162
102093 | TUBO PEAD COLETOR DE ESGOTO CORRUGADO DN 800/ DI = 785MM | m | 30
| 2.3 - ELEVATÓRIA A2 |  |  | SUBTOTAL:
1479 | CARRETEL FOFO COMPLETO PN-10 DN 250 | pç | 5
95720 | COLARINHO POLIETILENO PN-10 DE 355MM | pç | 1
| COMPORTA ACO INOX DN 700 ELEVAÇÃO 2.860 MM | cj | 1
| CONJUNTO MOTO BOMBA SUBMERSIVEL Q = 120,0 M³/H HM = 11,0 MCA, SEM ACESSORIOS | cj | 2
101402 | CURVA FOFO ESG 22G 30MIN FF PN-10 DN 250 | pç | 4
46909 | CURVA FOFO ESG 90G FF PN-10 DN 250 | pç | 2
100454 | CURVA PEAD PP 45G PN-10 DE 355MM | pç | 2
95719 | FLANGE ACO COLARINHO PEAD PN-10 DN 350 | pç | 1
2493 | FLANGE CEGO FOFO PN-10 DN 250 | pç | 2
| GRADE CANAL | pç | 1
92983 | MACROMEDIDOR ELETROMAG. DN 250 | un | 1
52636 | PLACA RED FOFO ESG PN-10 DN 200 X 80 | pç | 1
46954 | PLACA RED FOFO ESG PN-10 DN 250 X 200 | pç | 1
3210 | REDUCAO FOFO FF PN-10 DN 350 X 250 | pç | 1
884 | REDUCAO PVC PB DN 100 X 75 JE | pç | 1
80018 | REGISTRO ELASTOMERO RCFC PN-10 DN 250 | pç | 3
| REGISTRO ELASTOMERO RCFV PN-10 DN 80 | pç | 1
91579 | TAMPAO DUCTIL USINADO ESG DN 800 CL D 400 ARTICULADO | cj | 1
46923 | TEE FOFO ESG FF PN-10 DN 250 X 250 | pç | 4
95165 | TUBO FOFO ESG FF PN-10 DN 250 X 0,40M | pç | 3
| TUBO FOFO ESG FF PN-10 DN 250 X 0,50M ABA | pç | 2
54574 | TUBO FOFO ESG FF PN-10 DN 250 X 0,70M | pç | 2
53852 | TUBO FOFO ESG FF PN-10 DN 250 X 3,00M | pç | 2
54974 | TUBO PEAD PN-10 DE 355MM PE-100 | m | 2.5
4691 | VALV FOFO RET SIM UNICA PN-10 DN 250 | pç | 2
40772 | VALV RET PVC ESGOTO DN 100 | pç | 1
| VENTOSA FOFO TRIP FUNCAO PN-10 DN 80 | pç | 1
95812 | ARRUELA PAPELAO HIDRAULICO FLANGE PN-16 DN 80 | pç | 2
1386 | ARRUELA BORRACHA FLANGE PN-10 DN 200 | pç | 1
1387 | ARRUELA BORRACHA FLANGE PN-10 DN 250 | pç | 27
1389 | ARRUELA BORRACHA FLANGE PN-10 DN 350 | pç | 1
8593 | PARAFUSO FLANGE 16 X 80MM | pç | 16
9153 | PARAFUSO FLANGE 20 X 90MM | pç | 332
5529 | PARAFUSO FLANGE 20 X 100MM | pç | 16
| 2.4 - EMISSÁRIO EE A2 |  |  | SUBTOTAL:
54974 | TUBO PEAD PN-10 DE 355MM PE-100 | m | 1288
| CURVA PEAD SEGMENTADA 45G PN-10 DE 355MM | pç | 2
| CURVA PEAD PP 22G 30MIN PN-10 DE 355MM | pç | 9
| CURVA PEAD SEGMENTADA 90G PN-10 DE 355MM | pç | 3
| 2.5 - CAIXAS DE VENTOSAS EMI A2 |  |  | SUBTOTAL:
91579 | TAMPAO DUCTIL USINADO ESG DN 800 CL D 400 ARTICULADO | cj | 2
95720 | COLARINHO POLIETILENO PN-10 DE 355MM | pç | 4
95719 | FLANGE ACO COLARINHO PEAD PN-10 DN 350 | pç | 4
97602 | TEE FOFO ESG FF PN-10 DN 350 X 350 | pç | 2
36736 | PLACA RED FOFO PN-16 DN 350 X 250 | pç | 2
46954 | PLACA RED FOFO ESG PN-10 DN 250 X 200 | pç | 2
47167 | PLACA RED FOFO ESG PN-10 DN 200 X 100 | pç | 2
80011 | REGISTRO ELASTOMERO RCFC PN-16 DN 100 | pç | 2
95195 | VENTOSA ACO ESGOTO FF PN-16 DN 100 | pç | 2
20011 | TUBO PEAD PN-6 DE 160MM PE-100 | m | 8
53873 | CURVA PEAD PP 90G PN-6 DE 160MM | pç | 6
95813 | ARRUELA PAPELAO HIDRAULICO FLANGE PN-16 DN 100 | pç | 4
1386 | ARRUELA BORRACHA FLANGE PN-10 DN 200 | pç | 2
1387 | ARRUELA BORRACHA FLANGE PN-10 DN 250 | pç | 2
1389 | ARRUELA BORRACHA FLANGE PN-10 DN 350 | pç | 6
| CINTA CIRCULAR EM ACO GALVANIZADO DE 150 MM DE DIAMETRO, INCLUI PARAFUSOS E PORCAS | un | 6
8593 | PARAFUSO FLANGE 16 X 80MM | pç | 32
9153 | PARAFUSO FLANGE 20 X 90MM | pç | 40
5529 | PARAFUSO FLANGE 20 X 100MM | pç | 96
| 3 - BACIA A3 |  |  | TOTAL:
| 3.1 - LIGAÇÕES DOMICILIARES A3 |  |  | SUBTOTAL:
5028 | ANEL BORRACHA PVC ESGOTO DN 100 JE | pç | 895
5029 | ANEL BORRACHA PVC ESGOTO DN 150 JE | pç | 49
46513 | CURVA PVC 45G PB ESG DN 100 JEI | pç | 894
46514 | CURVA PVC 45G PB ESG DN 150 JEI | pç | 19
11847 | SELIM PVC ESG 90G TRAVA DN 150 X 100 JE | pç | 889
52107 | SELIM PVC ESG 90G COMPACTO 200 X 100 JEI | pç | 6
51352 | TAMPAO DUCTIL USINADO ESG DN 400 CL B 125 ARTICULADO | cj | 894
39170 | TAMPAO DUCTIL USINADO ESG DN 600 CL D 400 ARTICULADO | cj | 19
46517 | TEE PVC ESGOTO BB DN 150 X 150 JEI | pç | 19
41378 | TUBO PVC PB ESGOTO CR 0,25 MPA DN 100JEI | m | 3588
102085 | TUBO PVC CORRUGADO PB ESGOTO CR 0,25 MPA DN 150 / DIMIN 147 JEI | m | 78
| 3.2 - REDE COLETORA A3 |  |  | SUBTOTAL:
37302 | CAIXA FOFO DUCTIL REGISTRO T- 5 | pç | 70
102467 | ANEL BORRACHA PVC/PBA DN 50 JE | pç | 1
| CURVA LONGA PEAD PP 90G PN-10 DE 75MM | pç | 8
| CURVA LONGA PEAD SEGMENTADA 45G PN-10 DE 75MM | pç | 8
46078 | CURVA PVC 90G PB ESG DN 150 JEI | pç | 84
46516 | CURVA PVC 90G PB ESG DN 200 JEI | pç | 1
97516 | CURVA PVC 90G PB ESG DN 400 JEI | pç | 1
| CURVA PEAD COLETOR DE ESGOTO CORRUGADO 90G PB DN 500MM | pç | 1
99774 | CURVA PEAD COLETOR DE ESGOTO CORRUGADO 90G PB DN 600MM | pç | 1
| COMPORTA ACO INOX DN 200 ELEVAÇÃO 1.210 MM | cj | 2
| COMPORTA ACO INOX DN 200 ELEVAÇÃO 940 MM | cj | 2
39170 | TAMPAO DUCTIL USINADO ESG DN 600 CL D 400 ARTICULADO | cj | 234
91579 | TAMPAO DUCTIL USINADO ESG DN 800 CL D 400 ARTICULADO | cj | 55
46517 | TEE PVC ESGOTO BB DN 150 X 150 JEI | pç | 18
46519 | TEE PVC ESGOTO BB DN 200 X 200 JEI | pç | 1
96872 | TEE PVC ESGOTO BB DN 400 X 400 JEI | pç | 1
| TEE PEAD COLETOR DE ESGOTO CORRUGADO BBP DN 500 X 500MM | pç | 1
99779 | TEE PEAD COLETOR DE ESGOTO CORRUGADO BBP DN 600 X 600MM | pç | 1
| TEE PEAD PP PN-10 DE 110 X 75MM | pç | 4
92984 | TUBO CONCRETO PB CL PS-2 DN 200 JAR | m | 36
54422 | TUBO CONCRETO PB CL PS-2 DN 300 JAR | m | 178
54423 | TUBO CONCRETO PB CL PS-2 DN 400 JAR | m | 85
54570 | TUBO CONCRETO PB CL PS-2 DN 500 JAR | m | 25
54424 | TUBO CONCRETO PB CL PS-2 DN 600 JAR | m | 18
97573 | TUBO CONCRETO PB CL PA-2 DN 800 JAR | m | 7
54425 | TUBO CONCRETO PB CL PA-2 DN 1000 JAR | m | 7
41380 | TUBO PVC PB ESGOTO CR 0,25 MPA DN 150JEI | m | 17352
41381 | TUBO PVC PB ESGOTO CR 0,25 MPA DN 200JEI | m | 120
41385 | TUBO PVC PB ESGOTO CR 0,25 MPA DN 400JEI | m | 126
97105 | TUBO PEAD COLETOR DE ESGOTO CORRUGADO DN 450MM | m | 108
102092 | TUBO PEAD COLETOR DE ESGOTO CORRUGADO DN 500/ DIMIN 490MM | m | 1776
102090 | TUBO PEAD COLETOR DE ESGOTO CORRUGADO DN 600 / DIMIN 588MM | m | 846
102093 | TUBO PEAD COLETOR DE ESGOTO CORRUGADO DN 800/ DI = 785MM | m | 66
102312 | TUBO FOFO ESG PB DN 150 X 6,00M | pç | 20
17455 | TUBO PEAD PN-10 DE 75MM PE-100 | m | 8
13291 | TUBO PEAD PN-10 DE 110MM PE-100 | m | 30
36157 | TUBO PEAD PN-10 DE 160MM PE-100 | m | 78
37131 | TUBO PEAD PN-10 DE 630MM PE-100 | m | 24
| 3.3 - ELEVATÓRIA A3 |  |  | SUBTOTAL:
1482 | CARRETEL FOFO COMPLETO PN-10 DN 400 | pç | 5
48093 | COLARINHO POLIETILENO PN-10 DE 500MM | pç | 1
| COMPORTA ACO INOX DN 800 ELEVAÇÃO 4.720 MM | cj | 1
| CONJUNTO MOTO BOMBA SUBMERSIVEL Q = 360,0 M³/H HM = 47,0 MCA, SEM ACESSORIOS | cj | 2
100976 | CURVA FOFO ESG 22G 30MIN FF PN-10 DN 400 | pç | 4
47362 | CURVA FOFO ESG 90G FF PN-10 DN 400 | pç | 2
93422 | CURVA PEAD PP 45G PN-10 DE 500MM | pç | 2
39265 | FLANGE ACO COLARINHO PEAD PN-10 DN 500 | pç | 1
2496 | FLANGE CEGO FOFO PN-10 DN 400 | pç | 1
| GRADE CANAL | pç | 1
| MACROMEDIDOR ELETROMAG. DN 400 | pç | 1
47167 | PLACA RED FOFO ESG PN-10 DN 200 X 100 | pç | 1
47999 | REDUCAO FOFO ESG FF PN-10 DN 500 X 400 | pç | 1
884 | REDUCAO PVC PB DN 100 X 75 JE | pç | 1
80028 | REGISTRO ELASTOMERO RCFC PN-10 DN 400 | pç | 3
80031 | REGISTRO ELASTOMERO RCFV PN-16 DN 100 | pç | 1
91579 | TAMPAO DUCTIL USINADO ESG DN 800 CL D 400 ARTICULADO | cj | 1
93399 | TEE FOFO ESG FF PN-10 DN 400 X 200 | pç | 1
47358 | TEE FOFO ESG FF PN-10 DN 400 X 400 | pç | 3
99693 | TUBO FOFO ESG FF PN-10 DN 400 X 0,40M | pç | 1
52878 | TUBO FOFO ESG FF PN-10 DN 400 X 0,50M ABA | pç | 2
54490 | TUBO FOFO ESG FF PN-10 DN 400 X 0,70M | pç | 2
| TUBO FOFO ESG FF PN-10 DN 400 X 3,60M | pç | 2
93425 | TUBO PEAD PN-10 DE 500MM PE-100 | m | 2.5
4694 | VALV FOFO RET SIM UNICA PN-10 DN 400 | pç | 2
40772 | VALV RET PVC ESGOTO DN 100 | pç | 1
| VENTOSA FOFO TRIP FUNCAO PN-10 DN 100 | pç | 1
95813 | ARRUELA PAPELAO HIDRAULICO FLANGE PN-16 DN 100 | pç | 2
1386 | ARRUELA BORRACHA FLANGE PN-10 DN 200 | pç | 1
1390 | ARRUELA BORRACHA FLANGE PN-10 DN 400 | pç | 23
1392 | ARRUELA BORRACHA FLANGE PN-10 DN 500 | pç | 1
8593 | PARAFUSO FLANGE 16 X 80MM | pç | 16
9153 | PARAFUSO FLANGE 20 X 90MM | pç | 8
11373 | PARAFUSO FLANGE 24 X 110MM | pç | 388
| 3.4 - EMISSÁRIO A3 |  |  | SUBTOTAL:
93425 | TUBO PEAD PN-10 DE 500MM PE-100 | m | 548
| CURVA PEAD PP 22G 30MIN DE 500MM | pç | 2
| CURVA PEAD 90G SEGMENTADA PN-10 DE 500MM | pç | 2
| 3.5 - CAIXAS DE VENTOSAS EMI A3 |  |  | SUBTOTAL:
91579 | TAMPAO DUCTIL USINADO ESG DN 800 CL D 400 ARTICULADO | cj | 1
48093 | COLARINHO POLIETILENO PN-10 DE 500MM | pç | 2
39265 | FLANGE ACO COLARINHO PEAD PN-10 DN 500 | pç | 2
48041 | TEE FOFO ESG FF PN-10 DN 500 X 500 | pç | 1
| PLACA RED FOFO ESG PN-10 DN 500 X 250 | pç | 1
46954 | PLACA RED FOFO ESG PN-10 DN 250 X 200 | pç | 1
47167 | PLACA RED FOFO ESG PN-10 DN 200 X 100 | pç | 1
80011 | REGISTRO ELASTOMERO RCFC PN-16 DN 100 | pç | 1
95195 | VENTOSA ACO ESGOTO FF PN-16 DN 100 | pç | 1
20011 | TUBO PEAD PN-6 DE 160MM PE-100 | m | 4
53873 | CURVA PEAD PP 90G PN-6 DE 160MM | pç | 3
95813 | ARRUELA PAPELAO HIDRAULICO FLANGE PN-16 DN 100 | pç | 3
1386 | ARRUELA BORRACHA FLANGE PN-10 DN 200 | pç | 1
1387 | ARRUELA BORRACHA FLANGE PN-10 DN 250 | pç | 1
1392 | ARRUELA BORRACHA FLANGE PN-10 DN 500 | pç | 3
8593 | PARAFUSO FLANGE 16 X 80MM | pç | 24
9153 | PARAFUSO FLANGE 20 X 90MM | pç | 20
11373 | PARAFUSO FLANGE 24 X 110MM | pç | 60
| 4 - BACIA A4 |  |  | TOTAL:
| 4.1 - LIGAÇÕES DOMICILIARES A4 |  |  | SUBTOTAL:
5028 | ANEL BORRACHA PVC ESGOTO DN 100 JE | pç | 21
5029 | ANEL BORRACHA PVC ESGOTO DN 150 JE | pç | 6
46513 | CURVA PVC 45G PB ESG DN 100 JEI | pç | 21
46514 | CURVA PVC 45G PB ESG DN 150 JEI | pç | 2
11847 | SELIM PVC ESG 90G TRAVA DN 150 X 100 JE | pç | 21
51352 | TAMPAO DUCTIL USINADO ESG DN 400 CL B 125 ARTICULADO | cj | 21
39170 | TAMPAO DUCTIL USINADO ESG DN 600 CL D 400 ARTICULADO | cj | 2
46517 | TEE PVC ESGOTO BB DN 150 X 150 JEI | pç | 2
41378 | TUBO PVC PB ESGOTO CR 0,25 MPA DN 100JEI | m | 138
102085 | TUBO PVC CORRUGADO PB ESGOTO CR 0,25 MPA DN 150 / DIMIN 147 JEI | m | 18
| 4.2 - REDE COLETORA A4 |  |  | SUBTOTAL:
37302 | CAIXA FOFO DUCTIL REGISTRO T- 5 | pç | 2
46078 | CURVA PVC 90G PB ESG DN 150 JEI | pç | 2
39170 | TAMPAO DUCTIL USINADO ESG DN 600 CL D 400 ARTICULADO | cj | 11
92984 | TUBO CONCRETO PB CL PS-2 DN 200 JAR | m | 1
54422 | TUBO CONCRETO PB CL PS-2 DN 300 JAR | m | 5
54423 | TUBO CONCRETO PB CL PS-2 DN 400 JAR | m | 2
54570 | TUBO CONCRETO PB CL PS-2 DN 500 JAR | m | 1
41380 | TUBO PVC PB ESGOTO CR 0,25 MPA DN 150JEI | m | 474
| 4.3 - ELEVATÓRIA A4 |  |  | SUBTOTAL:
| ACOPLADOR CE COM ROSCA EXTERNA 4" AÇO INOX DN 100 | pç | 1
| ADAPTADOR AM PARA MANGUEIRA 4" AÇO INOX DN 100 | pç | 1
37302 | CAIXA FOFO DUCTIL REGISTRO T- 5 | pç | 4
36583 | COLARINHO POLIETILENO PN-16 DE 90MM | pç | 1
| COMPORTA ACO INOX DN 150 ELEVAÇÃO 1.530 MM | cj | 2
| COMPORTA ACO INOX DN 150 ELEVAÇÃO 2.800 MM | cj | 1
| CONJUNTO MOTO BOMBA SUBMERSIVEL Q = 15,0 M³/H HM = 10,0 MCA, COM ACESSORIOS | cj | 2
46899 | CURVA FOFO ESG 45G BB DN 150 JE | pç | 1
92617 | CURVA FOFO ESG 45G FF PN-16 DN 80 | pç | 1
46903 | CURVA FOFO ESG 90G BB DN 150 JE | pç | 1
46906 | CURVA FOFO ESG 90G FF PN-16 DN 100 | pç | 1
47137 | CURVA FOFO ESG 90G FF PN-16 DN 80 | pç | 4
39273 | FLANGE ACO COLARINHO PEAD PN-16 DN 90 | pç | 1
50263 | FLANGE AVULSO FOFO PN-16 ROSCA DN 100 | pç | 1
95545 | GRADE RETENCAO ACO INOX 300MM X 300MM X 300MM | pç | 1
| JUNTA DESMON. TRAVADA AXIALMENTE PN-16 DN 80 | pç | 3
| MACROMEDIDOR ELETROMAG. DN 80 | pç | 1
47377 | REDUCAO FOFO ESG FF PN-16 DN 100 X 80 | pç | 1
80011 | REGISTRO ELASTOMERO RCFC PN-16 DN 100 | pç | 1
80000 | REGISTRO ELASTOMERO RCFC PN-16 DN 80 | pç | 3
| TAMPAO DUCTIL USINADO ESG DN 700 CL D 400 ARTICULADO | cj | 3
91579 | TAMPAO DUCTIL USINADO ESG DN 800 CL D 400 ARTICULADO | cj | 2
46920 | TEE FOFO ESG BB DN 150 X 150 JE | pç | 1
47140 | TEE FOFO ESG FF PN-16 DN 80 X 80 | pç | 2
54918 | TUBO FOFO ESG FF PN-16 DN 80 X 0,20M | pç | 1
92597 | TUBO FOFO ESG FF PN-16 DN 80 X 0,60M | pç | 1
92598 | TUBO FOFO ESG FF PN-16 DN 80 X 0,80M | pç | 1
54428 | TUBO FOFO ESG FF PN-16 DN 80 X 1,30M | pç | 2
101182 | TUBO FOFO ESG FF PN-16 DN 80 X 1,60M | pç | 1
50037 | TUBO FOFO ESG FF PN-16 DN 80 X 3,00M | pç | 1
100961 | TUBO FOFO ESG PP DN 150 X 0,60M | pç | 2
90786 | TUBO FOFO ESG PP DN 150 X 0,70M | pç | 1
100325 | TUBO FOFO ESG PP DN 150 X 0,80M | pç | 1
100304 | TUBO FOFO ESG PP DN 150 X 0,95M | pç | 1
52811 | TUBO FOFO ESG PP DN 150 X 2,05M | pç | 1
| VALV RET PORT UNICA PN-16 DN 80 | pç | 2
40772 | VALV RET PVC ESGOTO DN 100 | pç | 1
| VALV RET PVC ESGOTO DN 150 | pç | 1
95812 | ARRUELA PAPELAO HIDRAULICO FLANGE PN-16 DN 80 | pç | 20
95813 | ARRUELA PAPELAO HIDRAULICO FLANGE PN-16 DN 100 | pç | 3
8593 | PARAFUSO FLANGE 16 X 80MM | pç | 184
| 4.4 - EMISSÁRIO A4 |  |  | SUBTOTAL:
35258 | TUBO PEAD PN-10 DE 90MM PE-100 | m | 338
| CURVA PEAD 45G SEGMENTADA PN-10 DE 90MM | un | 3
| CURVA PEAD 90G SEGMENTADA PN-10 DE 90MM | pç | 2
| 5 - BACIA A5 |  |  | TOTAL:
| 5.1 - LIGAÇÕES DOMICILIARES A5 |  |  | SUBTOTAL:
5028 | ANEL BORRACHA PVC ESGOTO DN 100 JE | pç | 269
5029 | ANEL BORRACHA PVC ESGOTO DN 150 JE | pç | 44
46513 | CURVA PVC 45G PB ESG DN 100 JEI | pç | 270
46514 | CURVA PVC 45G PB ESG DN 150 JEI | pç | 18
11847 | SELIM PVC ESG 90G TRAVA DN 150 X 100 JE | pç | 257
52107 | SELIM PVC ESG 90G COMPACTO 200 X 100 JEI | pç | 12
51352 | TAMPAO DUCTIL USINADO ESG DN 400 CL B 125 ARTICULADO | cj | 270
39170 | TAMPAO DUCTIL USINADO ESG DN 600 CL D 400 ARTICULADO | cj | 18
46517 | TEE PVC ESGOTO BB DN 150 X 150 JEI | pç | 17
48115 | TEE PVC ESGOTO BB DN 200 X 150 JEI | pç | 1
41378 | TUBO PVC PB ESGOTO CR 0,25 MPA DN 100JEI | m | 1218
102085 | TUBO PVC CORRUGADO PB ESGOTO CR 0,25 MPA DN 150 / DIMIN 147 JEI | m | 84
| 5.2 - REDE COLETORA A5 |  |  | SUBTOTAL:
37302 | CAIXA FOFO DUCTIL REGISTRO T- 5 | pç | 26
46078 | CURVA PVC 90G PB ESG DN 150 JEI | pç | 39
46516 | CURVA PVC 90G PB ESG DN 200 JEI | pç | 1
39170 | TAMPAO DUCTIL USINADO ESG DN 600 CL D 400 ARTICULADO | cj | 99
91579 | TAMPAO DUCTIL USINADO ESG DN 800 CL D 400 ARTICULADO | cj | 4
46517 | TEE PVC ESGOTO BB DN 150 X 150 JEI | pç | 13
46519 | TEE PVC ESGOTO BB DN 200 X 200 JEI | pç | 1
92984 | TUBO CONCRETO PB CL PS-2 DN 200 JAR | m | 13
54422 | TUBO CONCRETO PB CL PS-2 DN 300 JAR | m | 66
54423 | TUBO CONCRETO PB CL PS-2 DN 400 JAR | m | 31
54570 | TUBO CONCRETO PB CL PS-2 DN 500 JAR | m | 9
54424 | TUBO CONCRETO PB CL PS-2 DN 600 JAR | m | 7
97573 | TUBO CONCRETO PB CL PA-2 DN 800 JAR | m | 3
54425 | TUBO CONCRETO PB CL PA-2 DN 1000 JAR | m | 3
41380 | TUBO PVC PB ESGOTO CR 0,25 MPA DN 150JEI | m | 6792
41381 | TUBO PVC PB ESGOTO CR 0,25 MPA DN 200JEI | m | 426
41382 | TUBO PVC PB ESGOTO CR 0,25 MPA DN 250JEI | m | 486
41383 | TUBO PVC PB ESGOTO CR 0,25 MPA DN 300JEI | m | 384
| 5.3 - ELEVATÓRIA A5 |  |  | SUBTOTAL:
| ACOPLADOR CE COM ROSCA EXTERNA 4" AÇO INOX DN 100 | pç | 1
| ADAPTADOR AM PARA MANGUEIRA 4" AÇO INOX DN 100 | pç | 1
37302 | CAIXA FOFO DUCTIL REGISTRO T- 5 | pç | 5
20731 | COLARINHO POLIETILENO PN-16 DE 160MM | pç | 1
| COMPORTA ACO INOX DN 300 ELEVAÇÃO 3.470 MM | cj | 2
| COMPORTA ACO INOX DN 300 ELEVAÇÃO 4.800 MM | cj | 1
| CONJUNTO MOTO BOMBA SUBMERSIVEL Q = 70,0 M³/H HM = 10,0 MCA, COM ACESSORIOS | cj | 2
47406 | CURVA FOFO ESG 45G BB DN 300 JE | pç | 1
47996 | CURVA FOFO ESG 45G FF PN-16 DN 150 | pç | 2
48238 | CURVA FOFO ESG 90G BB DN 300 JE | pç | 1
46906 | CURVA FOFO ESG 90G FF PN-16 DN 100 | pç | 2
46907 | CURVA FOFO ESG 90G FF PN-16 DN 150 | pç | 2
39262 | FLANGE ACO COLARINHO PEAD PN-16 DN 160 | pç | 1
50263 | FLANGE AVULSO FOFO PN-16 ROSCA DN 100 | pç | 1
97534 | GRADE RETENCAO ACO INOX 400MM X 400MM X 400MM | pç | 1
54229 | JUNCAO FOFO ESG FF PN-16 DN 150 X 150 | pç | 1
46027 | JUNTA DESMON. TRAVADA AXIALMENTE PN-16 DN 150 | pç | 3
| MACROMEDIDOR ELETROMAG. DN 150 | pç | 1
80011 | REGISTRO ELASTOMERO RCFC PN-16 DN 100 | pç | 1
80017 | REGISTRO ELASTOMERO RCFC PN-16 DN 150 | pç | 2
| TAMPAO DUCTIL USINADO ESG DN 700 CL D 400 ARTICULADO | cj | 3
91579 | TAMPAO DUCTIL USINADO ESG DN 800 CL D 400 ARTICULADO | cj | 2
| TEE FOFO ESG BB DN 300 X 300 JE | pç | 1
47157 | TEE FOFO ESG FF PN-16 DN 150 X 100 | pç | 1
47378 | TUBO FOFO ESG FF PN-16 DN 100 X 0,20M | pç | 1
54095 | TUBO FOFO ESG FF PN-16 DN 150 X 1,30M | pç | 1
46957 | TUBO FOFO ESG FF PN-16 DN 150 X 1,50M | pç | 1
102071 | TUBO FOFO ESG FF PN-16 DN 150 X 1,80M | pç | 1
95168 | TUBO FOFO ESG FF PN-16 DN 150 X 2,85M | pç | 1
101175 | TUBO FOFO ESG FF PN-16 DN 150 X 2,95M | pç | 2
| TUBO FOFO ESG PP DN 300 X 0,55M | pç | 1
100312 | TUBO FOFO ESG PP DN 300 X 0,60M | pç | 1
| TUBO FOFO ESG PP DN 300 X 1,05M | pç | 1
| TUBO FOFO ESG PP DN 300 X 1,15M | pç | 1
| TUBO FOFO ESG PP DN 300 X 1,25M | pç | 1
| TUBO FOFO ESG PP DN 300 X 2,70M | pç | 1
4702 | VALV FOFO RET SIM UNICA PN-16 DN 150 | pç | 2
40772 | VALV RET PVC ESGOTO DN 100 | pç | 1
| VALV RET PVC ESGOTO DN 150 | pç | 1
95813 | ARRUELA PAPELAO HIDRAULICO FLANGE PN-16 DN 100 | pç | 5
95814 | ARRUELA PAPELAO HIDRAULICO FLANGE PN-16 DN 150 | pç | 16
8593 | PARAFUSO FLANGE 16 X 80MM | pç | 40
9153 | PARAFUSO FLANGE 20 X 90MM | pç | 128
| 5.4 - EMISSÁRIO A5 |  |  | SUBTOTAL:
36157 | TUBO PEAD PN-10 DE 160MM PE-100 | m | 231
100002 | CURVA PEAD PP 22G 30MIN PN-10 DE 160MM | pç | 1
| CURVA PEAD SEGMENTADA 45G PN-10 DE 160MM | pç | 2
| 6 - BACIA B1A |  |  | TOTAL:
| 6.1 - LIGAÇÕES DOMICILIARES B1A |  |  | SUBTOTAL:
5028 | ANEL BORRACHA PVC ESGOTO DN 100 JE | pç | 623
5029 | ANEL BORRACHA PVC ESGOTO DN 150 JE | pç | 12
46513 | CURVA PVC 45G PB ESG DN 100 JEI | pç | 624
46514 | CURVA PVC 45G PB ESG DN 150 JEI | pç | 4
11847 | SELIM PVC ESG 90G TRAVA DN 150 X 100 JE | pç | 608
52107 | SELIM PVC ESG 90G COMPACTO 200 X 100 JEI | pç | 4
50614 | SELIM PVC ESG 90G COMPACTO 250 X 100 JEI | pç | 11
51352 | TAMPAO DUCTIL USINADO ESG DN 400 CL B 125 ARTICULADO | cj | 624
39170 | TAMPAO DUCTIL USINADO ESG DN 600 CL D 400 ARTICULADO | cj | 4
46517 | TEE PVC ESGOTO BB DN 150 X 150 JEI | pç | 4
41378 | TUBO PVC PB ESGOTO CR 0,25 MPA DN 100JEI | m | 2760
102085 | TUBO PVC CORRUGADO PB ESGOTO CR 0,25 MPA DN 150 / DIMIN 147 JEI | m | 18
| 6.2 - REDE COLETORA B1A |  |  | SUBTOTAL:
37302 | CAIXA FOFO DUCTIL REGISTRO T- 5 | pç | 43
46078 | CURVA PVC 90G PB ESG DN 150 JEI | pç | 58
46516 | CURVA PVC 90G PB ESG DN 200 JEI | pç | 1
46515 | CURVA PVC 90G PB ESG DN 250 JEI | pç | 1
39170 | TAMPAO DUCTIL USINADO ESG DN 600 CL D 400 ARTICULADO | cj | 159
91579 | TAMPAO DUCTIL USINADO ESG DN 800 CL D 400 ARTICULADO | cj | 2
46517 | TEE PVC ESGOTO BB DN 150 X 150 JEI | pç | 15
46519 | TEE PVC ESGOTO BB DN 200 X 200 JEI | pç | 1
46518 | TEE PVC ESGOTO BB DN 250 X 250 JEI | pç | 1
92984 | TUBO CONCRETO PB CL PS-2 DN 200 JAR | m | 21
54422 | TUBO CONCRETO PB CL PS-2 DN 300 JAR | m | 103
54423 | TUBO CONCRETO PB CL PS-2 DN 400 JAR | m | 49
54570 | TUBO CONCRETO PB CL PS-2 DN 500 JAR | m | 14
54424 | TUBO CONCRETO PB CL PS-2 DN 600 JAR | m | 10
97573 | TUBO CONCRETO PB CL PA-2 DN 800 JAR | m | 4
54425 | TUBO CONCRETO PB CL PA-2 DN 1000 JAR | m | 4
41380 | TUBO PVC PB ESGOTO CR 0,25 MPA DN 150JEI | m | 10878
41381 | TUBO PVC PB ESGOTO CR 0,25 MPA DN 200JEI | m | 78
41382 | TUBO PVC PB ESGOTO CR 0,25 MPA DN 250JEI | m | 414
41383 | TUBO PVC PB ESGOTO CR 0,25 MPA DN 300JEI | m | 324
| 6.3 - ESTAÇÃO ELEVATÓRIA EE B1A |  |  | SUBTOTAL:
| ACOPLADOR CE COM ROSCA EXTERNA 4" AÇO INOX DN 100 | pç | 1
| ADAPTADOR AM PARA MANGUEIRA 4" AÇO INOX DN 100 | pç | 1
37302 | CAIXA FOFO DUCTIL REGISTRO T- 5 | pç | 5
20731 | COLARINHO POLIETILENO PN-16 DE 160MM | pç | 1
| COMPORTA ACO INOX DN 300 ELEVAÇÃO 2.230 MM | cj | 2
| COMPORTA ACO INOX DN 300 ELEVAÇÃO 3.300 MM | cj | 1
| CONJUNTO MOTO BOMBA SUBMERSIVEL Q = 60,0 M³/H HM = 9,0 MCA, COM ACESSORIOS | cj | 2
47406 | CURVA FOFO ESG 45G BB DN 300 JE | pç | 1
47996 | CURVA FOFO ESG 45G FF PN-16 DN 150 | pç | 2
48238 | CURVA FOFO ESG 90G BB DN 300 JE | pç | 1
46906 | CURVA FOFO ESG 90G FF PN-16 DN 100 | pç | 2
46907 | CURVA FOFO ESG 90G FF PN-16 DN 150 | pç | 2
39262 | FLANGE ACO COLARINHO PEAD PN-16 DN 160 | pç | 1
50263 | FLANGE AVULSO FOFO PN-16 ROSCA DN 100 | pç | 1
97534 | GRADE RETENCAO ACO INOX 400MM X 400MM X 400MM | pç | 1
54229 | JUNCAO FOFO ESG FF PN-16 DN 150 X 150 | pç | 1
46027 | JUNTA DESMON. TRAVADA AXIALMENTE PN-16 DN 150 | pç | 3
| MACROMEDIDOR ELETROMAG. DN 150 | pç | 1
| REDUCAO PEAD PP PN-16 DE 200MM X 160MM | pç | 1
80011 | REGISTRO ELASTOMERO RCFC PN-16 DN 100 | pç | 1
80017 | REGISTRO ELASTOMERO RCFC PN-16 DN 150 | pç | 2
| TAMPAO DUCTIL USINADO ESG DN 700 CL D 400 ARTICULADO | cj | 2
91579 | TAMPAO DUCTIL USINADO ESG DN 800 CL D 400 ARTICULADO | cj | 3
| TEE FOFO ESG BB DN 300 X 300 JE | pç | 1
47157 | TEE FOFO ESG FF PN-16 DN 150 X 100 | pç | 1
47378 | TUBO FOFO ESG FF PN-16 DN 100 X 0,20M | pç | 1
54095 | TUBO FOFO ESG FF PN-16 DN 150 X 1,30M | pç | 1
100224 | TUBO FOFO ESG FF PN-16 DN 150 X 1,45M | pç | 2
46957 | TUBO FOFO ESG FF PN-16 DN 150 X 1,50M | pç | 1
102071 | TUBO FOFO ESG FF PN-16 DN 150 X 1,80M | pç | 1
95168 | TUBO FOFO ESG FF PN-16 DN 150 X 2,85M | pç | 1
| TUBO FOFO ESG PP DN 300 X 0,55M | pç | 1
100312 | TUBO FOFO ESG PP DN 300 X 0,60M | pç | 1
| TUBO FOFO ESG PP DN 300 X 1,05M | pç | 1
| TUBO FOFO ESG PP DN 300 X 1,20M | pç | 1
| TUBO FOFO ESG PP DN 300 X 1,25M | pç | 1
| TUBO FOFO ESG PP DN 300 X 2,70M | pç | 1
| TUBO PEAD PN-16 DE 160MM PE-100 | m | 0.8
4702 | VALV FOFO RET SIM UNICA PN-16 DN 150 | pç | 2
40772 | VALV RET PVC ESGOTO DN 100 | pç | 1
| VALV RET PVC ESGOTO DN 150 | pç | 1
95813 | ARRUELA PAPELAO HIDRAULICO FLANGE PN-16 DN 100 | pç | 5
95814 | ARRUELA PAPELAO HIDRAULICO FLANGE PN-16 DN 150 | pç | 18
8593 | PARAFUSO FLANGE 16 X 80MM | pç | 40
9153 | PARAFUSO FLANGE 20 X 90MM | pç | 144
| 6.4 - EMISSÁRIO EE B1A |  |  | SUBTOTAL:
38776 | TUBO PEAD PN-8 DE 200MM PE-100 | m | 192
| 7 - BACIA B1B |  |  | TOTAL:
| 7.1 - LIGAÇÕES DOMICILIARES B1B |  |  | SUBTOTAL:
5028 | ANEL BORRACHA PVC ESGOTO DN 100 JE | pç | 254
5029 | ANEL BORRACHA PVC ESGOTO DN 150 JE | pç | 6
46513 | CURVA PVC 45G PB ESG DN 100 JEI | pç | 254
46514 | CURVA PVC 45G PB ESG DN 150 JEI | pç | 2
11847 | SELIM PVC ESG 90G TRAVA DN 150 X 100 JE | pç | 228
52107 | SELIM PVC ESG 90G COMPACTO 200 X 100 JEI | pç | 3
50614 | SELIM PVC ESG 90G COMPACTO 250 X 100 JEI | pç | 18
48089 | SELIM PVC ESG 90G COMPACTO 300 X 100 JEI | pç | 5
51352 | TAMPAO DUCTIL USINADO ESG DN 400 CL B 125 ARTICULADO | cj | 254
39170 | TAMPAO DUCTIL USINADO ESG DN 600 CL D 400 ARTICULADO | cj | 2
46517 | TEE PVC ESGOTO BB DN 150 X 150 JEI | pç | 2
41378 | TUBO PVC PB ESGOTO CR 0,25 MPA DN 100JEI | m | 1314
102085 | TUBO PVC CORRUGADO PB ESGOTO CR 0,25 MPA DN 150 / DIMIN 147 JEI | m | 12
| 7.2 - REDE COLETORA B1B |  |  | SUBTOTAL:
37302 | CAIXA FOFO DUCTIL REGISTRO T- 5 | pç | 12
46078 | CURVA PVC 90G PB ESG DN 150 JEI | pç | 16
46516 | CURVA PVC 90G PB ESG DN 200 JEI | pç | 1
39170 | TAMPAO DUCTIL USINADO ESG DN 600 CL D 400 ARTICULADO | cj | 40
91579 | TAMPAO DUCTIL USINADO ESG DN 800 CL D 400 ARTICULADO | cj | 1
46517 | TEE PVC ESGOTO BB DN 150 X 150 JEI | pç | 4
46519 | TEE PVC ESGOTO BB DN 200 X 200 JEI | pç | 1
92984 | TUBO CONCRETO PB CL PS-2 DN 200 JAR | m | 6
54422 | TUBO CONCRETO PB CL PS-2 DN 300 JAR | m | 31
54423 | TUBO CONCRETO PB CL PS-2 DN 400 JAR | m | 15
54570 | TUBO CONCRETO PB CL PS-2 DN 500 JAR | m | 4
54424 | TUBO CONCRETO PB CL PS-2 DN 600 JAR | m | 3
97573 | TUBO CONCRETO PB CL PA-2 DN 800 JAR | m | 1
54425 | TUBO CONCRETO PB CL PA-2 DN 1000 JAR | m | 1
41380 | TUBO PVC PB ESGOTO CR 0,25 MPA DN 150JEI | m | 2742
41381 | TUBO PVC PB ESGOTO CR 0,25 MPA DN 200JEI | m | 48
41382 | TUBO PVC PB ESGOTO CR 0,25 MPA DN 250JEI | m | 282
41383 | TUBO PVC PB ESGOTO CR 0,25 MPA DN 300JEI | m | 60
| 7.3 - ESTAÇÃO ELEVATÓRIA EE B1B |  |  | SUBTOTAL:
| ACOPLADOR CE COM ROSCA EXTERNA 4" AÇO INOX DN 100 | pç | 1
| ADAPTADOR AM PARA MANGUEIRA 4" AÇO INOX DN 100 | pç | 1
37302 | CAIXA FOFO DUCTIL REGISTRO T- 5 | pç | 6
20731 | COLARINHO POLIETILENO PN-16 DE 160MM | pç | 1
| COMPORTA ACO INOX DN 300 ELEVAÇÃO 2.200 MM | cj | 2
| COMPORTA ACO INOX DN 300 ELEVAÇÃO 3.800 MM | cj | 1
| CONJUNTO MOTO BOMBA SUBMERSIVEL Q = 40,0 M³/H HM = 7,0 MCA, COM ACESSORIOS | cj | 2
47406 | CURVA FOFO ESG 45G BB DN 300 JE | pç | 1
47996 | CURVA FOFO ESG 45G FF PN-16 DN 150 | pç | 2
48238 | CURVA FOFO ESG 90G BB DN 300 JE | pç | 1
46906 | CURVA FOFO ESG 90G FF PN-16 DN 100 | pç | 2
46907 | CURVA FOFO ESG 90G FF PN-16 DN 150 | pç | 3
39262 | FLANGE ACO COLARINHO PEAD PN-16 DN 160 | pç | 1
50263 | FLANGE AVULSO FOFO PN-16 ROSCA DN 100 | pç | 1
97534 | GRADE RETENCAO ACO INOX 400MM X 400MM X 400MM | pç | 1
54229 | JUNCAO FOFO ESG FF PN-16 DN 150 X 150 | pç | 1
46027 | JUNTA DESMON. TRAVADA AXIALMENTE PN-16 DN 150 | pç | 3
| MACROMEDIDOR ELETROMAG. DN 150 | pç | 1
| REDUCAO PEAD PP PN-16 DE 200MM X 160MM | pç | 1
80011 | REGISTRO ELASTOMERO RCFC PN-16 DN 100 | pç | 1
80017 | REGISTRO ELASTOMERO RCFC PN-16 DN 150 | pç | 3
| TAMPAO DUCTIL USINADO ESG DN 700 CL D 400 ARTICULADO | cj | 2
91579 | TAMPAO DUCTIL USINADO ESG DN 800 CL D 400 ARTICULADO | cj | 3
| TEE FOFO ESG BB DN 300 X 300 JE | pç | 1
47157 | TEE FOFO ESG FF PN-16 DN 150 X 100 | pç | 1
47378 | TUBO FOFO ESG FF PN-16 DN 100 X 0,20M | pç | 1
54095 | TUBO FOFO ESG FF PN-16 DN 150 X 1,30M | pç | 1
46957 | TUBO FOFO ESG FF PN-16 DN 150 X 1,50M | pç | 1
102071 | TUBO FOFO ESG FF PN-16 DN 150 X 1,80M | pç | 1
54924 | TUBO FOFO ESG FF PN-16 DN 150 X 1,95M | pç | 2
95168 | TUBO FOFO ESG FF PN-16 DN 150 X 2,85M | pç | 1
| TUBO FOFO ESG PP DN 300 X 0,55M | pç | 1
100312 | TUBO FOFO ESG PP DN 300 X 0,60M | pç | 1
| TUBO FOFO ESG PP DN 300 X 1,05M | pç | 1
| TUBO FOFO ESG PP DN 300 X 1,20M | pç | 1
| TUBO FOFO ESG PP DN 300 X 1,25M | pç | 1
| TUBO FOFO ESG PP DN 300 X 2,70M | pç | 1
4702 | VALV FOFO RET SIM UNICA PN-16 DN 150 | pç | 2
40772 | VALV RET PVC ESGOTO DN 100 | pç | 1
| VALV RET PVC ESGOTO DN 150 | pç | 1
95813 | ARRUELA PAPELAO HIDRAULICO FLANGE PN-16 DN 100 | pç | 5
95814 | ARRUELA PAPELAO HIDRAULICO FLANGE PN-16 DN 150 | pç | 20
8593 | PARAFUSO FLANGE 16 X 80MM | pç | 40
9153 | PARAFUSO FLANGE 20 X 90MM | pç | 160
| 7.4 - EMISSÁRIO EE B1B |  |  | SUBTOTAL:
41129 | TUBO PEAD PN-10 DE 200MM PE-100 | m | 1080
| CURVA PEAD PP 90G PN- 10 DE 200MM | pç | 1
| 7.5 - CAIXAS DE VENTOSAS EMI B1B |  |  | SUBTOTAL:
91579 | TAMPAO DUCTIL USINADO ESG DN 800 CL D 400 ARTICULADO | cj | 2
41209 | COLARINHO POLIETILENO PN-10 DE 200MM | pç | 4
39264 | FLANGE ACO COLARINHO PEAD PN-10 DN 200 | pç | 4
46924 | TEE FOFO ESG FF PN-10 DN 200 X 200 | pç | 2
47167 | PLACA RED FOFO ESG PN-10 DN 200 X 100 | pç | 2
94906 | PLACA RED FOFO ESG PN-16 DN 100 X 50 | pç | 2
80026 | REGISTRO ELASTOMERO RCFC PN-16 DN 50 | pç | 2
38208 | VENTOSA AÇO ESGOTO FF PN-16 DN 50 | pç | 2
20011 | TUBO PEAD PN-6 DE 160MM PE-100 | m | 8
53873 | CURVA PEAD PP 90G PN-6 DE 160MM | pç | 6
95811 | ARRUELA PAPELAO HIDRAULICO FLANGE PN-16 DN 50 | pç | 4
95813 | ARRUELA PAPELAO HIDRAULICO FLANGE PN-16 DN 100 | pç | 2
1386 | ARRUELA BORRACHA FLANGE PN-10 DN 200 | pç | 6
8593 | PARAFUSO FLANGE 16 X 80MM | pç | 32
9153 | PARAFUSO FLANGE 20 X 90MM | pç | 48
| 8 - BACIA B1BA |  |  | TOTAL:
| 8.1 - LIGAÇÕES DOMICILIARES B1BA |  |  | SUBTOTAL:
5028 | ANEL BORRACHA PVC ESGOTO DN 100 JE | pç | 20
46513 | CURVA PVC 45G PB ESG DN 100 JEI | pç | 20
11847 | SELIM PVC ESG 90G TRAVA DN 150 X 100 JE | pç | 20
51352 | TAMPAO DUCTIL USINADO ESG DN 400 CL B 125 ARTICULADO | cj | 20
41378 | TUBO PVC PB ESGOTO CR 0,25 MPA DN 100JEI | m | 132
| 8.2 - REDE COLETORA B1BA |  |  | SUBTOTAL:
39170 | TAMPAO DUCTIL USINADO ESG DN 600 CL D 400 ARTICULADO | cj | 5
54422 | TUBO CONCRETO PB CL PS-2 DN 300 JAR | m | 2
54423 | TUBO CONCRETO PB CL PS-2 DN 400 JAR | m | 1
41380 | TUBO PVC PB ESGOTO CR 0,25 MPA DN 150JEI | m | 186
| 8.3 - ESTAÇÃO ELEVATÓRIA EE B1BA |  |  | SUBTOTAL:
37302 | CAIXA FOFO DUCTIL REGISTRO T- 5 | pç | 3
36583 | COLARINHO POLIETILENO PN-16 DE 90MM | pç | 1
| COMPORTA ACO INOX DN 150 ELEVAÇÃO 880 MM | cj | 2
| COMPORTA ACO INOX DN 150 ELEVAÇÃO 2.300 MM | cj | 1
| CONJUNTO MOTO BOMBA SUBMERSIVEL Q = 15,0 M³/H HM = 28,0 MCA, COM ACESSORIOS | cj | 2
46899 | CURVA FOFO ESG 45G BB DN 150 JE | pç | 1
92617 | CURVA FOFO ESG 45G FF PN-16 DN 80 | pç | 3
47137 | CURVA FOFO ESG 90G FF PN-16 DN 80 | pç | 2
| CURVA PEAD PP 90G PN-16 DE 90MM | pç | 1
39273 | FLANGE ACO COLARINHO PEAD PN-16 DN 90 | pç | 1
95545 | GRADE RETENCAO ACO INOX 300MM X 300MM X 300MM | pç | 1
| JUNTA DESMON. TRAVADA AXIALMENTE PN-16 DN 80 | pç | 2
80000 | REGISTRO ELASTOMERO RCFC PN-16 DN 80 | pç | 2
| TAMPAO DUCTIL USINADO ESG DN 700 CL D 400 ARTICULADO | cj | 2
91579 | TAMPAO DUCTIL USINADO ESG DN 800 CL D 400 ARTICULADO | cj | 2
46920 | TEE FOFO ESG BB DN 150 X 150 JE | pç | 1
47140 | TEE FOFO ESG FF PN-16 DN 80 X 80 | pç | 1
92598 | TUBO FOFO ESG FF PN-16 DN 80 X 0,80M | pç | 1
92599 | TUBO FOFO ESG FF PN-16 DN 80 X 1,00M | pç | 2
54427 | TUBO FOFO ESG FF PN-16 DN 80 X 1,20M | pç | 1
47347 | TUBO FOFO ESG FF PN-16 DN 80 X 2,55M | pç | 1
100961 | TUBO FOFO ESG PP DN 150 X 0,60M | pç | 2
90786 | TUBO FOFO ESG PP DN 150 X 0,70M | pç | 1
100325 | TUBO FOFO ESG PP DN 150 X 0,80M | pç | 1
100304 | TUBO FOFO ESG PP DN 150 X 0,95M | pç | 1
52811 | TUBO FOFO ESG PP DN 150 X 2,05M | pç | 1
4693 | VALV FOFO RET SIM UNICA PN-10 DN 350 | pç | 1
| VALV RET PORT UNICA PN-16 DN 80 | pç | 2
95812 | ARRUELA PAPELAO HIDRAULICO FLANGE PN-16 DN 80 | pç | 16
1389 | ARRUELA BORRACHA FLANGE PN-10 DN 350 | pç | 1
8593 | PARAFUSO FLANGE 16 X 80MM | pç | 128
5529 | PARAFUSO FLANGE 20 X 100MM | pç | 16
| 8.4 - EMISSÁRIO EE B1BA |  |  | SUBTOTAL:
35258 | TUBO PEAD PN-10 DE 90MM PE-100 | m | 400
| 9 - BACIA D |  |  | TOTAL:
| 9.1 - LIGAÇÕES DOMICILIARES D |  |  | SUBTOTAL:
5028 | ANEL BORRACHA PVC ESGOTO DN 100 JE | pç | 126
5029 | ANEL BORRACHA PVC ESGOTO DN 150 JE | pç | 3
46513 | CURVA PVC 45G PB ESG DN 100 JEI | pç | 126
46514 | CURVA PVC 45G PB ESG DN 150 JEI | pç | 1
11847 | SELIM PVC ESG 90G TRAVA DN 150 X 100 JE | pç | 126
51352 | TAMPAO DUCTIL USINADO ESG DN 400 CL B 125 ARTICULADO | cj | 126
39170 | TAMPAO DUCTIL USINADO ESG DN 600 CL D 400 ARTICULADO | cj | 1
46517 | TEE PVC ESGOTO BB DN 150 X 150 JEI | pç | 1
41378 | TUBO PVC PB ESGOTO CR 0,25 MPA DN 100JEI | m | 822
102085 | TUBO PVC CORRUGADO PB ESGOTO CR 0,25 MPA DN 150 / DIMIN 147 JEI | m | 12
| 9.2 - REDE COLETORA D |  |  | SUBTOTAL:
37302 | CAIXA FOFO DUCTIL REGISTRO T- 5 | pç | 13
46078 | CURVA PVC 90G PB ESG DN 150 JEI | pç | 17
48087 | CURVA PVC 90G PB ESG DN 350 JEI | pç | 1
39170 | TAMPAO DUCTIL USINADO ESG DN 600 CL D 400 ARTICULADO | cj | 30
91579 | TAMPAO DUCTIL USINADO ESG DN 800 CL D 400 ARTICULADO | cj | 3
46517 | TEE PVC ESGOTO BB DN 150 X 150 JEI | pç | 4
50601 | TEE PVC ESGOTO BB DN 350 X 350 JEI | pç | 1
92984 | TUBO CONCRETO PB CL PS-2 DN 200 JAR | m | 4
54422 | TUBO CONCRETO PB CL PS-2 DN 300 JAR | m | 20
54423 | TUBO CONCRETO PB CL PS-2 DN 400 JAR | m | 9
54570 | TUBO CONCRETO PB CL PS-2 DN 500 JAR | m | 3
54424 | TUBO CONCRETO PB CL PS-2 DN 600 JAR | m | 2
97573 | TUBO CONCRETO PB CL PA-2 DN 800 JAR | m | 1
54425 | TUBO CONCRETO PB CL PA-2 DN 1000 JAR | m | 1
41380 | TUBO PVC PB ESGOTO CR 0,25 MPA DN 150JEI | m | 1872
41383 | TUBO PVC PB ESGOTO CR 0,25 MPA DN 300JEI | m | 258
41384 | TUBO PVC PB ESGOTO CR 0,25 MPA DN 350JEI | m | 264
41385 | TUBO PVC PB ESGOTO CR 0,25 MPA DN 400JEI | m | 282
97105 | TUBO PEAD COLETOR DE ESGOTO CORRUGADO DN 450MM | m | 6
| 9.3 - ELEVATÓRIA D |  |  | SUBTOTAL:
23244 | CARRETEL FOFO COMPLETO PN-16 DN 150 | pç | 4
93404 | COLARINHO POLIETILENO PN-16 DE 225MM | pç | 1
| COMPORTA ACO INOX DN 550 ELEVAÇÃO 5.160 MM | cj | 1
| CONJUNTO MOTO BOMBA SUBMERSIVEL Q = 60,0 M³/H HM = 13,0 MCA, COM ACESSORIOS | cj | 2
54509 | CURVA FOFO ESG 22G 30MIN FF PN-16 DN 150 | pç | 4
46907 | CURVA FOFO ESG 90G FF PN-16 DN 150 | pç | 2
92619 | CURVA PEAD PP 45G PN-10 DE 225MM | pç | 2
93411 | FLANGE ACO COLARINHO PEAD PN-16 DN 200 | pç | 1
2507 | FLANGE CEGO FOFO PN-16 DN 150 | pç | 1
| GRADE CANAL | pç | 1
| MACROMEDIDOR ELETROMAG. DN 150 | pç | 1
94906 | PLACA RED FOFO ESG PN-16 DN 100 X 50 | pç | 1
5455 | REDUCAO DEFOFO PVC PB DN 100 X 75 JE | pç | 1
3241 | REDUCAO FOFO FF PN-16 DN 200 X 150 | pç | 1
80017 | REGISTRO ELASTOMERO RCFC PN-16 DN 150 | pç | 3
80036 | REGISTRO ELASTOMERO RCFV PN-16 DN 50 | pç | 1
91579 | TAMPAO DUCTIL USINADO ESG DN 800 CL D 400 ARTICULADO | cj | 1
4049 | TEE FOFO FF PN-16 DN 150 X 100 | pç | 1
4065 | TEE FOFO FF PN-16 DN 150 X 150 | pç | 2
54049 | TUBO FOFO ESG FF PN-16 DN 150 X 0,40M | pç | 2
| TUBO FOFO ESG FF PN-16 DN 150 X 0,50M ABA | pç | 2
54261 | TUBO FOFO ESG FF PN-16 DN 150 X 0,70M | pç | 2
100300 | TUBO FOFO ESG FF PN-16 DN 150 X 5,15M | pç | 2
42744 | TUBO PEAD PN-10 DE 225MM PE-100 | m | 2.5
4702 | VALV FOFO RET SIM UNICA PN-16 DN 150 | pç | 2
40772 | VALV RET PVC ESGOTO DN 100 | pç | 1
4752 | VENTOSA FOFO TRIP FUNCAO PN-16 DN 50 | pç | 1
95811 | ARRUELA PAPELAO HIDRAULICO FLANGE PN-16 DN 50 | pç | 2
95813 | ARRUELA PAPELAO HIDRAULICO FLANGE PN-16 DN 100 | pç | 1
95814 | ARRUELA PAPELAO HIDRAULICO FLANGE PN-16 DN 150 | pç | 23
1386 | ARRUELA BORRACHA FLANGE PN-10 DN 200 | pç | 1
8593 | PARAFUSO FLANGE 16 X 80MM | pç | 16
9153 | PARAFUSO FLANGE 20 X 90MM | pç | 196
| 9.4 - EMISSÁRIO EE D |  |  | SUBTOTAL:
91805 | TUBO PEAD PN-8 DE 225MM PE-100 | m | 108
| CURVA PEAD SEGMENTADA 90G PN-8 DE 225MM | pç | 2
95776 | CURVA PEAD PP 22G 30MIN PN-8 DE 225MM | pç | 2
| 9.5 - CAIXAS DE VENTOSAS EMI D |  |  | SUBTOTAL:
91579 | TAMPAO DUCTIL USINADO ESG DN 800 CL D 400 ARTICULADO | cj | 1
54586 | COLARINHO POLIETILENO PN-10 DE 225MM | pç | 2
39264 | FLANGE ACO COLARINHO PEAD PN-10 DN 200 | pç | 2
46924 | TEE FOFO ESG FF PN-10 DN 200 X 200 | pç | 1
47167 | PLACA RED FOFO ESG PN-10 DN 200 X 100 | pç | 1
94906 | PLACA RED FOFO ESG PN-16 DN 100 X 50 | pç | 1
80026 | REGISTRO ELASTOMERO RCFC PN-16 DN 50 | pç | 1
38208 | VENTOSA AÇO ESGOTO FF PN-16 DN 50 | pç | 1
20011 | TUBO PEAD PN-6 DE 160MM PE-100 | m | 4
53873 | CURVA PEAD PP 90G PN-6 DE 160MM | pç | 3
95811 | ARRUELA PAPELAO HIDRAULICO FLANGE PN-16 DN 50 | pç | 2
95813 | ARRUELA PAPELAO HIDRAULICO FLANGE PN-16 DN 100 | pç | 1
1386 | ARRUELA BORRACHA FLANGE PN-10 DN 200 | pç | 3
8593 | PARAFUSO FLANGE 16 X 80MM | pç | 16
9153 | PARAFUSO FLANGE 20 X 90MM | pç | 24
| 10 - BACIA E1A |  |  | TOTAL:
| 10.1 - LIGAÇÕES DOMICILIARES E1A |  |  | SUBTOTAL:
5028 | ANEL BORRACHA PVC ESGOTO DN 100 JE | pç | 90
5029 | ANEL BORRACHA PVC ESGOTO DN 150 JE | pç | 3
46513 | CURVA PVC 45G PB ESG DN 100 JEI | pç | 92
46514 | CURVA PVC 45G PB ESG DN 150 JEI | pç | 1
11847 | SELIM PVC ESG 90G TRAVA DN 150 X 100 JE | pç | 87
50614 | SELIM PVC ESG 90G COMPACTO 250 X 100 JEI | pç | 3
51352 | TAMPAO DUCTIL USINADO ESG DN 400 CL B 125 ARTICULADO | cj | 92
39170 | TAMPAO DUCTIL USINADO ESG DN 600 CL D 400 ARTICULADO | cj | 1
46517 | TEE PVC ESGOTO BB DN 150 X 150 JEI | pç | 1
41378 | TUBO PVC PB ESGOTO CR 0,25 MPA DN 100JEI | m | 558
102085 | TUBO PVC CORRUGADO PB ESGOTO CR 0,25 MPA DN 150 / DIMIN 147 JEI | m | 12
| 10.2 - REDE COLETORA E1A |  |  | SUBTOTAL:
37302 | CAIXA FOFO DUCTIL REGISTRO T- 5 | pç | 10
46078 | CURVA PVC 90G PB ESG DN 150 JEI | pç | 12
39170 | TAMPAO DUCTIL USINADO ESG DN 600 CL D 400 ARTICULADO | cj | 25
91579 | TAMPAO DUCTIL USINADO ESG DN 800 CL D 400 ARTICULADO | cj | 4
46517 | TEE PVC ESGOTO BB DN 150 X 150 JEI | pç | 2
92984 | TUBO CONCRETO PB CL PS-2 DN 200 JAR | m | 4
54422 | TUBO CONCRETO PB CL PS-2 DN 300 JAR | m | 18
54423 | TUBO CONCRETO PB CL PS-2 DN 400 JAR | m | 8
54570 | TUBO CONCRETO PB CL PS-2 DN 500 JAR | m | 2
54424 | TUBO CONCRETO PB CL PS-2 DN 600 JAR | m | 2
97573 | TUBO CONCRETO PB CL PA-2 DN 800 JAR | m | 1
54425 | TUBO CONCRETO PB CL PA-2 DN 1000 JAR | m | 1
41380 | TUBO PVC PB ESGOTO CR 0,25 MPA DN 150JEI | m | 1590
41382 | TUBO PVC PB ESGOTO CR 0,25 MPA DN 250JEI | m | 108
41385 | TUBO PVC PB ESGOTO CR 0,25 MPA DN 400JEI | m | 180
97105 | TUBO PEAD COLETOR DE ESGOTO CORRUGADO DN 450MM | m | 36
102090 | TUBO PEAD COLETOR DE ESGOTO CORRUGADO DN 600 / DIMIN 588MM | m | 102
94896 | TUBO PEAD PN-8 DE 250MM PE-100 | m | 47
54974 | TUBO PEAD PN-10 DE 355MM PE-100 | m | 47
| 10.3 - ELEVATÓRIA E1A |  |  | SUBTOTAL:
1480 | CARRETEL FOFO COMPLETO PN-10 DN 300 | pç | 4
95720 | COLARINHO POLIETILENO PN-10 DE 355MM | pç | 1
| COMPORTA ACO INOX DN 600 ELEVAÇÃO 1.880 MM | cj | 1
| CONJUNTO MOTO BOMBA SUBMERSIVEL Q = 200,0 M³/H HM = 29,0 MCA, COM ACESSORIOS | cj | 2
97513 | CURVA FOFO ESG 22G 30MIN FF PN-10 DN 300 | pç | 4
48025 | CURVA FOFO ESG 90G FF PN-10 DN 300 | pç | 2
100454 | CURVA PEAD PP 45G PN-10 DE 355MM | pç | 2
52655 | FLANGE ACO COLARINHO PEAD PN-10 DN 300 | pç | 1
2494 | FLANGE CEGO FOFO PN-10 DN 300 | pç | 1
| GRADE CANAL | pç | 1
| MACROMEDIDOR ELETROMAG. DN 300 | pç | 1
52636 | PLACA RED FOFO ESG PN-10 DN 200 X 80 | pç | 1
5455 | REDUCAO DEFOFO PVC PB DN 100 X 75 JE | pç | 1
3211 | REDUCAO FOFO FF PN-10 DN 350 X 300 | pç | 1
80019 | REGISTRO ELASTOMERO RCFC PN-10 DN 300 | pç | 3
80000 | REGISTRO ELASTOMERO RCFC PN-16 DN 80 | pç | 1
91579 | TAMPAO DUCTIL USINADO ESG DN 800 CL D 400 ARTICULADO | cj | 1
4008 | TEE FOFO FF PN-10 DN 300 X 200 | pç | 1
4025 | TEE FOFO FF PN-10 DN 300 X 300 | pç | 3
| TUBO FOFO ESG FF PN-10 DN 300 X 0,30M | pç | 2
| TUBO FOFO ESG FF PN-10 DN 300 X 0,50M ABA | pç | 2
48102 | TUBO FOFO ESG FF PN-10 DN 300 X 0,70M | pç | 2
| TUBO FOFO ESG FF PN-10 DN 300 X 2,15M | pç | 2
54974 | TUBO PEAD PN-10 DE 355MM PE-100 | m | 2.5
4692 | VALV FOFO RET SIM UNICA PN-10 DN 300 | pç | 2
40772 | VALV RET PVC ESGOTO DN 100 | pç | 1
| VENTOSA FOFO TRIP FUNCAO PN-16 DN 80 | pç | 1
95812 | ARRUELA PAPELAO HIDRAULICO FLANGE PN-16 DN 80 | pç | 2
1386 | ARRUELA BORRACHA FLANGE PN-10 DN 200 | pç | 1
1388 | ARRUELA BORRACHA FLANGE PN-10 DN 300 | pç | 26
1389 | ARRUELA BORRACHA FLANGE PN-10 DN 350 | pç | 1
8593 | PARAFUSO FLANGE 16 X 80MM | pç | 16
9153 | PARAFUSO FLANGE 20 X 90MM | pç | 8
5529 | PARAFUSO FLANGE 20 X 100MM | pç | 328
| 10.4 - EMISSÁRIO EE E1A |  |  | SUBTOTAL:
54974 | TUBO PEAD PN-10 DE 355MM PE-100 | m | 72
| 10.5 - CAIXAS DE VENTOSAS EMI E1A |  |  | SUBTOTAL:
91579 | TAMPAO DUCTIL USINADO ESG DN 800 CL D 400 ARTICULADO | cj | 2
95720 | COLARINHO POLIETILENO PN-10 DE 355MM | pç | 4
95719 | FLANGE ACO COLARINHO PEAD PN-10 DN 350 | pç | 4
97602 | TEE FOFO ESG FF PN-10 DN 350 X 350 | pç | 2
36736 | PLACA RED FOFO PN-16 DN 350 X 250 | pç | 2
46954 | PLACA RED FOFO ESG PN-10 DN 250 X 200 | pç | 2
47167 | PLACA RED FOFO ESG PN-10 DN 200 X 100 | pç | 2
80011 | REGISTRO ELASTOMERO RCFC PN-16 DN 100 | pç | 2
95195 | VENTOSA ACO ESGOTO FF PN-16 DN 100 | pç | 2
20011 | TUBO PEAD PN-6 DE 160MM PE-100 | m | 8
53873 | CURVA PEAD PP 90G PN-6 DE 160MM | pç | 6
95813 | ARRUELA PAPELAO HIDRAULICO FLANGE PN-16 DN 100 | pç | 4
1386 | ARRUELA BORRACHA FLANGE PN-10 DN 200 | pç | 2
1387 | ARRUELA BORRACHA FLANGE PN-10 DN 250 | pç | 2
1389 | ARRUELA BORRACHA FLANGE PN-10 DN 350 | pç | 6
8593 | PARAFUSO FLANGE 16 X 80MM | pç | 32
9153 | PARAFUSO FLANGE 20 X 90MM | pç | 40
5529 | PARAFUSO FLANGE 20 X 100MM | pç | 96
| 11 - BACIA E1B |  |  | TOTAL:
| 11.1 - LIGAÇÕES DOMICILIARES E1B |  |  | SUBTOTAL:
5028 | ANEL BORRACHA PVC ESGOTO DN 100 JE | pç | 83
5029 | ANEL BORRACHA PVC ESGOTO DN 150 JE | pç | 3
46513 | CURVA PVC 45G PB ESG DN 100 JEI | pç | 84
46514 | CURVA PVC 45G PB ESG DN 150 JEI | pç | 1
11847 | SELIM PVC ESG 90G TRAVA DN 150 X 100 JE | pç | 63
52107 | SELIM PVC ESG 90G COMPACTO 200 X 100 JEI | pç | 12
48089 | SELIM PVC ESG 90G COMPACTO 300 X 100 JEI | pç | 8
51352 | TAMPAO DUCTIL USINADO ESG DN 400 CL B 125 ARTICULADO | cj | 84
39170 | TAMPAO DUCTIL USINADO ESG DN 600 CL D 400 ARTICULADO | cj | 1
46517 | TEE PVC ESGOTO BB DN 150 X 150 JEI | pç | 1
41378 | TUBO PVC PB ESGOTO CR 0,25 MPA DN 100JEI | m | 534
102085 | TUBO PVC CORRUGADO PB ESGOTO CR 0,25 MPA DN 150 / DIMIN 147 JEI | m | 12
| 11.2 - REDE COLETORA E1B |  |  | SUBTOTAL:
37302 | CAIXA FOFO DUCTIL REGISTRO T- 5 | pç | 8
46078 | CURVA PVC 90G PB ESG DN 150 JEI | pç | 11
46516 | CURVA PVC 90G PB ESG DN 200 JEI | pç | 1
39170 | TAMPAO DUCTIL USINADO ESG DN 600 CL D 400 ARTICULADO | cj | 44
91579 | TAMPAO DUCTIL USINADO ESG DN 800 CL D 400 ARTICULADO | cj | 2
46517 | TEE PVC ESGOTO BB DN 150 X 150 JEI | pç | 3
46519 | TEE PVC ESGOTO BB DN 200 X 200 JEI | pç | 1
92984 | TUBO CONCRETO PB CL PS-2 DN 200 JAR | m | 4
54422 | TUBO CONCRETO PB CL PS-2 DN 300 JAR | m | 22
54423 | TUBO CONCRETO PB CL PS-2 DN 400 JAR | m | 11
54570 | TUBO CONCRETO PB CL PS-2 DN 500 JAR | m | 3
54424 | TUBO CONCRETO PB CL PS-2 DN 600 JAR | m | 2
97573 | TUBO CONCRETO PB CL PA-2 DN 800 JAR | m | 1
54425 | TUBO CONCRETO PB CL PA-2 DN 1000 JAR | m | 1
41380 | TUBO PVC PB ESGOTO CR 0,25 MPA DN 150JEI | m | 1446
41381 | TUBO PVC PB ESGOTO CR 0,25 MPA DN 200JEI | m | 348
41383 | TUBO PVC PB ESGOTO CR 0,25 MPA DN 300JEI | m | 672
41384 | TUBO PVC PB ESGOTO CR 0,25 MPA DN 350JEI | m | 18
41203 | TUBO PEAD PN-10 DE 250MM PE-100 | m | 179
54974 | TUBO PEAD PN-10 DE 355MM PE-100 | m | 82
| 11.3 - ESTAÇÃO ELEVATÓRIA EE E1B |  |  | SUBTOTAL:
| ACOPLADOR CE COM ROSCA EXTERNA 4" AÇO INOX DN 100 | pç | 1
| ADAPTADOR AM PARA MANGUEIRA 4" AÇO INOX DN 100 | pç | 1
37302 | CAIXA FOFO DUCTIL REGISTRO T- 5 | pç | 5
41209 | COLARINHO POLIETILENO PN-10 DE 200MM | pç | 1
| COMPORTA ACO INOX DN 350 ELEVAÇÃO 2.070 MM | cj | 2
| COMPORTA ACO INOX DN 350 ELEVAÇÃO 3.800 MM | cj | 1
| CONJUNTO MOTO BOMBA SUBMERSIVEL Q = 125,0 M³/H HM = 10,0 MCA, COM ACESSORIOS | cj | 2
47982 | CURVA FOFO ESG 45G BB DN 350 JE | pç | 1
47165 | CURVA FOFO ESG 45G FF PN-10 DN 200 | pç | 2
47983 | CURVA FOFO ESG 90G BB DN 350 JE | pç | 1
46905 | CURVA FOFO ESG 90G FF PN-10 DN 200 | pç | 2
46906 | CURVA FOFO ESG 90G FF PN-16 DN 100 | pç | 2
39264 | FLANGE ACO COLARINHO PEAD PN-10 DN 200 | pç | 1
50263 | FLANGE AVULSO FOFO PN-16 ROSCA DN 100 | pç | 1
97534 | GRADE RETENCAO ACO INOX 400MM X 400MM X 400MM | pç | 1
47166 | JUNCAO FOFO ESG FF PN-10 DN 200 X 200 | pç | 1
38988 | JUNTA DESMON. TRAVADA AXIALMENTE PN-10 DN 200 | pç | 2
| MACROMEDIDOR ELETROMAG. DN 200 | pç | 1
41208 | REDUCAO PEAD PP PN-10 DE 250MM X 200MM | pç | 1
80011 | REGISTRO ELASTOMERO RCFC PN-16 DN 100 | pç | 1
80002 | REGISTRO ELASTOMERO RCFV PN-10 DN 200 | pç | 2
| TAMPAO DUCTIL USINADO ESG DN 700 CL D 400 ARTICULADO | cj | 3
91579 | TAMPAO DUCTIL USINADO ESG DN 800 CL D 400 ARTICULADO | cj | 2
101002 | TEE FOFO ESG BB DN 350 X 350 JE | pç | 1
47149 | TEE FOFO ESG FF PN-10 DN 200 X 100 | pç | 1
98954 | TUBO FOFO ESG FF PN-10 DN 200 X 1,10M | pç | 1
99094 | TUBO FOFO ESG FF PN-10 DN 200 X 1,40M | pç | 1
95765 | TUBO FOFO ESG FF PN-10 DN 200 X 1,65M | pç | 2
| TUBO FOFO ESG FF PN-10 DN 200 X 1,75M | pç | 1
47155 | TUBO FOFO ESG FF PN-10 DN 200 X 3,00M | pç | 1
47378 | TUBO FOFO ESG FF PN-16 DN 100 X 0,20M | pç | 1
99723 | TUBO FOFO ESG PP DN 350 X 0,50M | pç | 1
| TUBO FOFO ESG PP DN 350 X 0,60M | pç | 1
92723 | TUBO FOFO ESG PP DN 350 X 1,00M | pç | 1
97790 | TUBO FOFO ESG PP DN 350 X 1,15M | pç | 3
99726 | TUBO FOFO ESG PP DN 350 X 1,25M | pç | 1
97794 | TUBO FOFO ESG PP DN 350 X 2,60M | pç | 1
4690 | VALV FOFO RET SIM UNICA PN-10 DN 200 | pç | 2
40772 | VALV RET PVC ESGOTO DN 100 | pç | 1
| VALV RET PVC ESGOTO DN 150 | pç | 1
95813 | ARRUELA PAPELAO HIDRAULICO FLANGE PN-16 DN 100 | pç | 5
1386 | ARRUELA BORRACHA FLANGE PN-10 DN 200 | pç | 19
8593 | PARAFUSO FLANGE 16 X 80MM | pç | 40
9153 | PARAFUSO FLANGE 20 X 90MM | pç | 152
| 11.4 - EMISSÁRIO EE E1B |  |  | SUBTOTAL:
41203 | TUBO PEAD PN-10 DE 250MM PE-100 | m | 240
| JOELHO PEAD 90G PN-10 ELETROFUSAO DE 250MM | pç | 2
| 11.5 - CAIXAS DE VENTOSAS EMI E1B |  |  | SUBTOTAL:
91579 | TAMPAO DUCTIL USINADO ESG DN 800 CL D 400 ARTICULADO | cj | 1
41204 | COLARINHO POLIETILENO PN-10 DE 250MM | pç | 2
41205 | FLANGE ACO COLARINHO PEAD PN-10 DN 250 | pç | 2
46923 | TEE FOFO ESG FF PN-10 DN 250 X 250 | pç | 1
46954 | PLACA RED FOFO ESG PN-10 DN 250 X 200 | pç | 1
47167 | PLACA RED FOFO ESG PN-10 DN 200 X 100 | pç | 1
94906 | PLACA RED FOFO ESG PN-16 DN 100 X 50 | pç | 1
80026 | REGISTRO ELASTOMERO RCFC PN-16 DN 50 | pç | 1
38208 | VENTOSA AÇO ESGOTO FF PN-16 DN 50 | pç | 1
20011 | TUBO PEAD PN-6 DE 160MM PE-100 | m | 4
53873 | CURVA PEAD PP 90G PN-6 DE 160MM | pç | 3
95811 | ARRUELA PAPELAO HIDRAULICO FLANGE PN-16 DN 50 | pç | 2
95813 | ARRUELA PAPELAO HIDRAULICO FLANGE PN-16 DN 100 | pç | 1
1386 | ARRUELA BORRACHA FLANGE PN-10 DN 200 | pç | 1
1387 | ARRUELA BORRACHA FLANGE PN-10 DN 250 | pç | 3
8593 | PARAFUSO FLANGE 16 X 80MM | pç | 16
9153 | PARAFUSO FLANGE 20 X 90MM | pç | 44
| 12 - BACIA E2 |  |  | TOTAL:
| 12.1 - ESTAÇÃO ELEVATÓRIA EE E2 |  |  | SUBTOTAL:
37302 | CAIXA FOFO DUCTIL REGISTRO T- 5 | pç | 5
36583 | COLARINHO POLIETILENO PN-16 DE 90MM | pç | 1
| COMPORTA ACO INOX DN 200 ELEVAÇÃO 1.510 MM | cj | 3
| CONJUNTO MOTO BOMBA SUBMERSIVEL Q = 13,0 M³/H HM = 13,0 MCA, COM ACESSORIOS | cj | 2
46083 | CURVA FOFO ESG 45G BB DN 200 JE | pç | 1
92617 | CURVA FOFO ESG 45G FF PN-16 DN 80 | pç | 3
46080 | CURVA FOFO ESG 90G BB DN 200 JE | pç | 1
47137 | CURVA FOFO ESG 90G FF PN-16 DN 80 | pç | 2
39273 | FLANGE ACO COLARINHO PEAD PN-16 DN 90 | pç | 1
95545 | GRADE RETENCAO ACO INOX 300MM X 300MM X 300MM | pç | 1
| JUNTA DESMON. TRAVADA AXIALMENTE PN-16 DN 80 | pç | 2
80000 | REGISTRO ELASTOMERO RCFC PN-16 DN 80 | pç | 2
| TAMPAO DUCTIL USINADO ESG DN 700 CL D 400 ARTICULADO | cj | 1
91579 | TAMPAO DUCTIL USINADO ESG DN 800 CL D 400 ARTICULADO | cj | 2
46921 | TEE FOFO ESG BB DN 200 X 200 JE | pç | 1
47140 | TEE FOFO ESG FF PN-16 DN 80 X 80 | pç | 1
54918 | TUBO FOFO ESG FF PN-16 DN 80 X 0,20M | pç | 1
92598 | TUBO FOFO ESG FF PN-16 DN 80 X 0,80M | pç | 1
54428 | TUBO FOFO ESG FF PN-16 DN 80 X 1,30M | pç | 2
54428 | TUBO FOFO ESG FF PN-16 DN 80 X 1,30M | pç | 1
| TUBO FOFO ESG FF PN-16 DN 80 X 2,95M | pç | 1
101235 | TUBO FOFO ESG PP DN 200 X 0,85M | pç | 1
101236 | TUBO FOFO ESG PP DN 200 X 0,95M | pç | 1
101236 | TUBO FOFO ESG PP DN 200 X 0,95M | pç | 1
100914 | TUBO FOFO ESG PP DN 200 X 1,00M | pç | 2
99719 | TUBO FOFO ESG PP DN 200 X 2,65M | pç | 1
46033 | VALV FOFO RET SIM UNICA PN-16 DN 80 | pç | 2
| VALV RET PVC ESGOTO DN 150 | pç | 1
95812 | ARRUELA PAPELAO HIDRAULICO FLANGE PN-16 DN 80 | pç | 15
8593 | PARAFUSO FLANGE 16 X 80MM | pç | 120
| 12.2 - EMISSÁRIO EE E2 |  |  | SUBTOTAL:
35258 | TUBO PEAD PN-10 DE 90MM PE-100 | m | 494
| CURVA PEAD SEGMENTADA 45G PN-10 DE 90MM | pç | 1
| CURVA PEAD SEGMENTADA 90G PN-10 DE 90MM | un | 2
| 12.3 - CAIXAS DE VENTOSAS EMI E2 |  |  | SUBTOTAL:
91579 | TAMPAO DUCTIL USINADO ESG DN 800 CL D 400 ARTICULADO | cj | 1
41876 | COLARINHO POLIETILENO PN-10 DE 90MM | pç | 2
54360 | FLANGE ACO COLARINHO PEAD PN-10 DN 90 | pç | 2
47140 | TEE FOFO ESG FF PN-16 DN 80 X 80 | pç | 1
80026 | REGISTRO ELASTOMERO RCFC PN-16 DN 50 | pç | 1
38208 | VENTOSA AÇO ESGOTO FF PN-16 DN 50 | pç | 1
20011 | TUBO PEAD PN-6 DE 160MM PE-100 | m | 4
53873 | CURVA PEAD PP 90G PN-6 DE 160MM | pç | 3
95811 | ARRUELA PAPELAO HIDRAULICO FLANGE PN-16 DN 50 | pç | 2
95812 | ARRUELA PAPELAO HIDRAULICO FLANGE PN-16 DN 80 | pç | 3
8593 | PARAFUSO FLANGE 16 X 80MM | pç | 32
| 13 - BACIA F5 |  |  | TOTAL:
| 13.1 - LIGAÇÕES DOMICILIARES F5 |  |  | SUBTOTAL:
5028 | ANEL BORRACHA PVC ESGOTO DN 100 JE | pç | 14
46513 | CURVA PVC 45G PB ESG DN 100 JEI | pç | 14
11847 | SELIM PVC ESG 90G TRAVA DN 150 X 100 JE | pç | 14
51352 | TAMPAO DUCTIL USINADO ESG DN 400 CL B 125 ARTICULADO | cj | 14
41378 | TUBO PVC PB ESGOTO CR 0,25 MPA DN 100JEI | m | 96
| 13.2 - REDE COLETORA F5 |  |  | SUBTOTAL:
37302 | CAIXA FOFO DUCTIL REGISTRO T- 5 | pç | 1
46078 | CURVA PVC 90G PB ESG DN 150 JEI | pç | 1
39170 | TAMPAO DUCTIL USINADO ESG DN 600 CL D 400 ARTICULADO | cj | 8
92984 | TUBO CONCRETO PB CL PS-2 DN 200 JAR | m | 1
54422 | TUBO CONCRETO PB CL PS-2 DN 300 JAR | m | 3
54423 | TUBO CONCRETO PB CL PS-2 DN 400 JAR | m | 1
41380 | TUBO PVC PB ESGOTO CR 0,25 MPA DN 150JEI | m | 288
| 14 - BACIA FC1 |  |  | TOTAL:
| 14.1 - LIGAÇÕES DOMICILIARES FC1 |  |  | SUBTOTAL:
5028 | ANEL BORRACHA PVC ESGOTO DN 100 JE | pç | 262
46513 | CURVA PVC 45G PB ESG DN 100 JEI | pç | 262
11847 | SELIM PVC ESG 90G TRAVA DN 150 X 100 JE | pç | 225
52107 | SELIM PVC ESG 90G COMPACTO 200 X 100 JEI | pç | 28
50614 | SELIM PVC ESG 90G COMPACTO 250 X 100 JEI | pç | 9
51352 | TAMPAO DUCTIL USINADO ESG DN 400 CL B 125 ARTICULADO | cj | 262
41378 | TUBO PVC PB ESGOTO CR 0,25 MPA DN 100JEI | m | 1194
| 14.2 - REDE COLETORA FC1 |  |  | SUBTOTAL:
37302 | CAIXA FOFO DUCTIL REGISTRO T- 5 | pç | 10
46078 | CURVA PVC 90G PB ESG DN 150 JEI | pç | 13
39170 | TAMPAO DUCTIL USINADO ESG DN 600 CL D 400 ARTICULADO | cj | 76
91579 | TAMPAO DUCTIL USINADO ESG DN 800 CL D 400 ARTICULADO | cj | 2
46517 | TEE PVC ESGOTO BB DN 150 X 150 JEI | pç | 3
92984 | TUBO CONCRETO PB CL PS-2 DN 200 JAR | m | 9
54422 | TUBO CONCRETO PB CL PS-2 DN 300 JAR | m | 46
54423 | TUBO CONCRETO PB CL PS-2 DN 400 JAR | m | 22
54570 | TUBO CONCRETO PB CL PS-2 DN 500 JAR | m | 6
54424 | TUBO CONCRETO PB CL PS-2 DN 600 JAR | m | 5
97573 | TUBO CONCRETO PB CL PA-2 DN 800 JAR | m | 2
54425 | TUBO CONCRETO PB CL PA-2 DN 1000 JAR | m | 2
41380 | TUBO PVC PB ESGOTO CR 0,25 MPA DN 150JEI | m | 4038
41381 | TUBO PVC PB ESGOTO CR 0,25 MPA DN 200JEI | m | 492
41382 | TUBO PVC PB ESGOTO CR 0,25 MPA DN 250JEI | m | 426
36157 | TUBO PEAD PN-10 DE 160MM PE-100 | m | 13
102312 | TUBO FOFO ESG PB DN 150 X 6,00M | pç | 7
| 14.3 - ESTAÇÃO ELEVATÓRIA EE FC1 |  |  | SUBTOTAL:
| ACOPLADOR CE COM ROSCA EXTERNA 4" AÇO INOX DN 100 | pç | 1
| ADAPTADOR AM PARA MANGUEIRA 4" AÇO INOX DN 100 | pç | 1
37302 | CAIXA FOFO DUCTIL REGISTRO T- 5 | pç | 5
20731 | COLARINHO POLIETILENO PN-16 DE 160MM | pç | 1
| COMPORTA ACO INOX DN 250 ELEVAÇÃO 1.830 MM | cj | 2
| COMPORTA ACO INOX DN 250 ELEVAÇÃO 3.300 MM | cj | 1
| CONJUNTO MOTO BOMBA SUBMERSIVEL Q = 75,0 M³/H HM = 13,0 MCA, COM ACESSORIOS | cj | 2
46082 | CURVA FOFO ESG 45G BB DN 250 JE | pç | 1
47996 | CURVA FOFO ESG 45G FF PN-16 DN 150 | pç | 2
46079 | CURVA FOFO ESG 90G BB DN 250 JE | pç | 1
46906 | CURVA FOFO ESG 90G FF PN-16 DN 100 | pç | 2
46907 | CURVA FOFO ESG 90G FF PN-16 DN 150 | pç | 2
39262 | FLANGE ACO COLARINHO PEAD PN-16 DN 160 | pç | 1
50263 | FLANGE AVULSO FOFO PN-16 ROSCA DN 100 | pç | 1
95545 | GRADE RETENCAO ACO INOX 300MM X 300MM X 300MM | pç | 1
54229 | JUNCAO FOFO ESG FF PN-16 DN 150 X 150 | pç | 1
46027 | JUNTA DESMON. TRAVADA AXIALMENTE PN-16 DN 150 | pç | 3
| MACROMEDIDOR ELETROMAG. DN 150 | pç | 1
| REDUCAO PEAD PP PN-16 DE 200MM X 160MM | pç | 1
80011 | REGISTRO ELASTOMERO RCFC PN-16 DN 100 | pç | 1
80017 | REGISTRO ELASTOMERO RCFC PN-16 DN 150 | pç | 2
| TAMPAO DUCTIL USINADO ESG DN 700 CL D 400 ARTICULADO | cj | 3
91579 | TAMPAO DUCTIL USINADO ESG DN 800 CL D 400 ARTICULADO | cj | 2
48906 | TEE FOFO ESG BB DN 250 X 250 JE | pç | 1
47157 | TEE FOFO ESG FF PN-16 DN 150 X 100 | pç | 1
47378 | TUBO FOFO ESG FF PN-16 DN 100 X 0,20M | pç | 1
54095 | TUBO FOFO ESG FF PN-16 DN 150 X 1,30M | pç | 1
100224 | TUBO FOFO ESG FF PN-16 DN 150 X 1,45M | pç | 2
46957 | TUBO FOFO ESG FF PN-16 DN 150 X 1,50M | pç | 1
102071 | TUBO FOFO ESG FF PN-16 DN 150 X 1,80M | pç | 1
95168 | TUBO FOFO ESG FF PN-16 DN 150 X 2,85M | pç | 1
| TUBO FOFO ESG PP DN 250 X 0,55M | pç | 1
| TUBO FOFO ESG PP DN 250 X 0,70M | pç | 1
101403 | TUBO FOFO ESG PP DN 250 X 1,15M | pç | 1
| TUBO FOFO ESG PP DN 250 X 1,25M | pç | 1
| TUBO FOFO ESG PP DN 250 X 1,30M | pç | 1
101397 | TUBO FOFO ESG PP DN 250 X 2,80M | pç | 1
| TUBO PEAD PN-16 DE 160MM PE-100 | m | 0.7
4702 | VALV FOFO RET SIM UNICA PN-16 DN 150 | pç | 2
40772 | VALV RET PVC ESGOTO DN 100 | pç | 1
| VALV RET PVC ESGOTO DN 150 | pç | 1
95813 | ARRUELA PAPELAO HIDRAULICO FLANGE PN-16 DN 100 | pç | 5
95814 | ARRUELA PAPELAO HIDRAULICO FLANGE PN-16 DN 150 | pç | 18
8593 | PARAFUSO FLANGE 16 X 80MM | pç | 40
9153 | PARAFUSO FLANGE 20 X 90MM | pç | 144
| 14.4 - EMISSÁRIO EE FC1 |  |  | SUBTOTAL:
41129 | TUBO PEAD PN-10 DE 200MM PE-100 | m | 351
| CURVA PEAD PP 22G 30MIN PN-10 DE 200MM | pç | 3
100511 | CURVA PEAD SEGMENTADA 90G PN-10 DE 200MM | pç | 2
| 15 - BACIA FC2 |  |  | TOTAL:
| 15.1 - LIGAÇÕES DOMICILIARES FC2 |  |  | SUBTOTAL:
5028 | ANEL BORRACHA PVC ESGOTO DN 100 JE | pç | 128
46513 | CURVA PVC 45G PB ESG DN 100 JEI | pç | 128
11847 | SELIM PVC ESG 90G TRAVA DN 150 X 100 JE | pç | 128
51352 | TAMPAO DUCTIL USINADO ESG DN 400 CL B 125 ARTICULADO | cj | 128
41378 | TUBO PVC PB ESGOTO CR 0,25 MPA DN 100JEI | m | 834
| 15.2 - REDE COLETORA FC2 |  |  | SUBTOTAL:
37302 | CAIXA FOFO DUCTIL REGISTRO T- 5 | pç | 5
46078 | CURVA PVC 90G PB ESG DN 150 JEI | pç | 7
39170 | TAMPAO DUCTIL USINADO ESG DN 600 CL D 400 ARTICULADO | cj | 20
46517 | TEE PVC ESGOTO BB DN 150 X 150 JEI | pç | 2
92984 | TUBO CONCRETO PB CL PS-2 DN 200 JAR | m | 3
54422 | TUBO CONCRETO PB CL PS-2 DN 300 JAR | m | 13
54423 | TUBO CONCRETO PB CL PS-2 DN 400 JAR | m | 6
54570 | TUBO CONCRETO PB CL PS-2 DN 500 JAR | m | 2
54424 | TUBO CONCRETO PB CL PS-2 DN 600 JAR | m | 1
97573 | TUBO CONCRETO PB CL PA-2 DN 800 JAR | m | 1
54425 | TUBO CONCRETO PB CL PA-2 DN 1000 JAR | m | 1
41380 | TUBO PVC PB ESGOTO CR 0,25 MPA DN 150JEI | m | 1326
| 15.3 - ESTAÇÃO ELEVATÓRIA EE FC2 |  |  | SUBTOTAL:
| ACOPLADOR CE COM ROSCA EXTERNA 4" AÇO INOX DN 80 | pç | 1
| ADAPTADOR AM PARA MANGUEIRA 4" AÇO INOX DN 80 | pç | 1
37302 | CAIXA FOFO DUCTIL REGISTRO T- 5 | pç | 5
36583 | COLARINHO POLIETILENO PN-16 DE 90MM | pç | 1
| COMPORTA ACO INOX DN 150 ELEVAÇÃO 2.410 MM | cj | 2
| COMPORTA ACO INOX DN 150 ELEVAÇÃO 3.800 MM | cj | 1
| CONJUNTO MOTO BOMBA SUBMERSIVEL Q = 13,0 M³/H HM = 16,0 MCA, COM ACESSORIOS | cj | 2
46899 | CURVA FOFO ESG 45G BB DN 150 JE | pç | 1
92617 | CURVA FOFO ESG 45G FF PN-16 DN 80 | pç | 2
46903 | CURVA FOFO ESG 90G BB DN 150 JE | pç | 1
47137 | CURVA FOFO ESG 90G FF PN-16 DN 80 | pç | 4
95370 | FLANGE ACO COLARINHO PEAD PN-16 DN 80 | pç | 1
100389 | FLANGE AVULSO FOFO PN-16 ROSCA DN 80 | pç | 1
95545 | GRADE RETENCAO ACO INOX 300MM X 300MM X 300MM | pç | 1
100362 | JUNCAO FOFO ESG FF PN-16 DN 80 X 80 | pç | 1
| JUNTA DESMON. TRAVADA AXIALMENTE PN-16 DN 80 | pç | 3
| MACROMEDIDOR ELETROMAG. DN 80 | pç | 1
80000 | REGISTRO ELASTOMERO RCFC PN-16 DN 80 | pç | 3
| TAMPAO DUCTIL USINADO ESG DN 700 CL D 400 ARTICULADO | cj | 5
46920 | TEE FOFO ESG BB DN 150 X 150 JE | pç | 1
47140 | TEE FOFO ESG FF PN-16 DN 80 X 80 | pç | 1
48133 | TUBO FOFO ESG FF PN-16 DN 100 X 1,30M | pç | 1
54918 | TUBO FOFO ESG FF PN-16 DN 80 X 0,20M | pç | 1
47145 | TUBO FOFO ESG FF PN-16 DN 80 X 0,50M | pç | 1
95589 | TUBO FOFO ESG FF PN-16 DN 80 X 0,85M | pç | 1
101183 | TUBO FOFO ESG FF PN-16 DN 80 X 1,75M | pç | 2
| TUBO FOFO ESG FF PN-16 DN 80 X 2,90M | pç | 1
100961 | TUBO FOFO ESG PP DN 150 X 0,60M | pç | 2
100325 | TUBO FOFO ESG PP DN 150 X 0,80M | pç | 1
100303 | TUBO FOFO ESG PP DN 150 X 0,85M | pç | 1
54584 | TUBO FOFO ESG PP DN 150 X 1,00M | pç | 1
54722 | TUBO FOFO ESG PP DN 150 X 2,50M | pç | 1
46033 | VALV FOFO RET SIM UNICA PN-16 DN 80 | pç | 2
| VALV RET PVC ESGOTO DN 80 | pç | 1
| VALV RET PVC ESGOTO DN 150 | pç | 1
95812 | ARRUELA PAPELAO HIDRAULICO FLANGE PN-16 DN 80 | pç | 23
8593 | PARAFUSO FLANGE 16 X 80MM | pç | 184
| 15.4 - EMISSÁRIO EE FC2 |  |  | SUBTOTAL:
13291 | TUBO PEAD PN-10 DE 110MM PE-100 | m | 100
35258 | TUBO PEAD PN-10 DE 90MM PE-100 | m | 100
| CURVA PEAD SEGMENTADA 90G PN-10 DE 110MM | pç | 2

## Adm_Local
CASAN COMPANHIA CATARINENSE DE ÁGUAS E SANEAMENTO
82.508.433/0001-17 - EMÍLIO BLUM, 83 - CENTRO - CEP 88.020-010 - FLORIANÓPOLIS - SC
ADMINISTRAÇÃO LOCAL
SES RIO DO SUL - COMPLEMENTAÇÃO DA 1ª ETAPA
CÓDIGO | DESCRIÇÃO | UN | QTDE | PREÇO UNITÁRIO | CUSTO TOTAL
SES RIO DO SUL - COMPLEMENTAÇÃO DA 1ª ETAPA
| 1 - ADMINISTRAÇÃO LOCAL |  |  | TOTAL:
| 1.1 - PESSOAL (Incluído Leis Sociais) |  |  | SUBTOTAL:
| ENGENHEIRO RESIDENTE | MÊS | 24
| MESTRE GERAL | MÊS | 24
| ENCARREGADO DE SERVIÇOS GERAIS | MÊS | 24
| ENCARREGADO ADMINISTRATIVO | MÊS | 24
| TÉCNICO EM SEGURANÇA DO TRABALHO | MÊS | 24
| ALMOXARIFE DE OBRA | MÊS | 24
| VIGIA DE OBRAS NOTURNO | MÊS | 24
| FAXINEIRA | MÊS | 24
| 1.2 - CONSUMOS DIVERSOS |  |  | SUBTOTAL:
| CÓPIAS DE OBRA | MÊS | 24
| ALUGUEL MENSAL DE VEÍCULO PARA FISCALIZAÇÃO | MÊS | 24
| COMPUTADOR PARA FISCALIZAÇÃO | MÊS | 24
| IMPRESSORA MULTIFUNCIONAL PARA FISCALIZAÇÃO | MÊS | 24
| SMARTPHONE PARA FISCALIZAÇÃO | MÊS | 24
| CONTA DE CELULAR COM INTERNET PARA FISCALIZAÇÃO | MÊS | 24
| LOCAÇÃO DE EQUIPAMENTOS PARA ESCRITÓRIO | MÊS | 24
O valor total da planilha foi transposto para o serviço "01.04.01 - ADMINISTRAÇÃO LOCAL", constante na planilha "ORÇAMENTO OBRAS CIVIS".

## Canteiro de Obras
CASAN COMPANHIA CATARINENSE DE ÁGUAS E SANEAMENTO
82.508.433/0001-17 - EMÍLIO BLUM, 83 - CENTRO - CEP 88.020-010 - FLORIANÓPOLIS - SC
ORÇAMENTO OBRAS CIVIS - JANEIRO/2025
ANEXO - CANTEIRO DE OBRAS
CÓDIGO | DESCRIÇÃO | UNIDADE | QTDE | PREÇO UNITÁRIO | PREÇO TOTAL
SES RIO DO SUL - COMPLEMENTAÇÃO DA 1ª ETAPA
| 1 - CANTEIRO DE SERVIÇOS |  |  | TOTAL:
| 1.1 - CANTEIRO |  |  | SUBTOTAL:
CONSTRUÇÃO DO CANTEIRO
10101 | CANTEIRO DE OBRAS
10102 | BARRACÃO PARA ESCRITÓRIO | m² | 120
10103 | BARRACÃO PARA DEPÓSITO | m² | 250
10104 | SANITÁRIO ISOLADO | m² | 14
10105 | CHUVEIRO ISOLADO | m² | 14
10106 | REFEITÓRIO | m² | 40
10107 | BARRACÃO ABERTO | m² | 60
10108 | ALOJAMENTO | m² | 120
| CONTA DE LUZ | mês | 24
| MATERIAL DE ESCRITÓRIO | mês | 24
| MATERIAL DE LIMPEZA | mês | 24
O valor total da planilha foi transposto para o serviço "01.01.01 - CANTEIRO DE OBRAS", constante na planilha "ORÇAMENTO OBRAS CIVIS".

## Materiais ELT ETE
CASAN COMPANHIA CATARINENSE DE ÁGUAS E SANEAMENTO
CGC 82.508.433/0001-17 - Rua Emilio Blum,83 - CEP 88020-010 - Florianópolis
ORÇAMENTO MATERIAIS E EQUIPAMENTOS - JANEIRO 2025
23.79% |  | 14.38%
CÓDIGO | DESCRIÇÃO | UN | QTDE | CUSTO UNITÁRIO | CUSTO TOTAL
SES RIO DO SUL - COMPLEMENTAÇÃO DA 1ª ETAPA
| 1 - INSTALAÇÕES ELÉTRICAS PREDIAIS INTERNA E EXTERNA - ETE |  |  | TOTAL:
| 1.1 - ENTRADA DE ENERGIA E INSTALAÇÕES GERAIS |  |  | SUBTOTAL:
1 | Alça preformada distribuição p/ cabo 2 AWG | pç | 3
2 | Armação secundária de 1 estribo | pç | 1
3 | Cabeçote de Entrada 180° para eletroduto de Ferro Galvanizado - Ø4" | pç | 1
4 | Cabeçote de Entrada 180° para eletroduto de PVC - Ø3/4" | pç | 1
5 | Cabo de cobre nu, para aterramento, 25 mm² | m | 10
6 | Cabo de cobre nu, para aterramento, 185 mm² | m | 27
7 | Cabo de cobre, singelo, # 1,5 mm², EPR/XLPE, 0,6/1kV | m | 15
8 | Cabo de cobre, singelo, # 6 mm², EPR/XLPE, 0,6/1kV | m | 140
9 | Cabo de cobre, singelo, # 10 mm², EPR/XLPE, 0,6/1kV | m | 140
10 | Cabo de cobre, singelo, # 16 mm², EPR/XLPE, 0,6/1kV | m | 140
11 | Cabo de cobre, singelo, # 185 mm², EPR/XLPE, 0,6/1kV | m | 240
12 | Caixa de alumínio para medição de demanda, padrão CELESC | pç | 1
13 | Caixa de alumínio para proteção geral, padrão CELESC | pç | 1
14 | Caixa de alumínio para transformadores de corrente, tipo TC2, padrão CELESC | pç | 1
15 | Caixa de inspeção de aterramento cilíndrica Ø30x40cm, em concreto ou PVC, com tampa | pç | 6
16 | Caixa de passagem 65x41x70cm, em concreto, padrão CELESC | pç | 4
17 | Caixa embutir 2x4 plástico | pç | 1
18 | Caixa embutir 4x4 octogonal plástico | pç | 3
19 | Caixa para o BEP | pç | 1
20 | Cruzeta de concreto 2400x110x90 | pç | 1
21 | Curva 90° para eletroduto de Ferro Galvanizado Ø4" | pç | 1
22 | Curva 90° para eletroduto de PVC Ø3/4" | pç | 2
23 | Disjuntor tripolar, termo-magnético, trifásico, 450 A ajustável / 35kA | pç | 1
24 | Disjuntor tripolar, termo-magnético, trifásico, 63A | pç | 1
25 | Disjuntor unipolar, termo-magnético, monofásico, 2 A | pç | 1
26 | Dispositivo DPS, classe I, 60kA, 275V | pç | 3
27 | Eletroduto de Ferro Galvanizado Ø4" 6 metros | pç | 1
28 | Eletroduto de PVC flexível corrugado reforçado, diâmetro interno Ø 3/4" | m | 5
29 | Eletroduto de PEAD flexível corrugado, diâmetro interno Ø 2" | m | 15
30 | Eletroduto de PEAD flexível corrugado, diâmetro interno Ø 4" | m | 160
31 | Eletroduto de PVC rígido, diâmetro interno Ø3/4" | m | 1
32 | Fita de aço inox p/ poste - rolo 30m | pç | 1
33 | Fita isolante de borracha autofusão | m | 20
34 | Luva de emenda compressão para cabos 6 mm² | pç | 10
35 | Luva de emenda compressão para cabos 10 mm² | pç | 10
36 | Luva de emenda compressão para cabos 16 mm² | pç | 10
37 | Haste de aterramento Ø 5/8" x 2.400mm com conector tipo ferro-cobre | pç | 6
38 | Interruptor simples embutir | pç | 1
39 | Isolador bastão polimérico 25kV | pç | 3
40 | Isolador roldana baixa tensão | pç | 1
41 | Lâmpada LED branca 10W E27 | pç | 1
42 | Luminária de sobrepor para 2 lâmpadas tubulares LED | pç | 1
43 | Manilha sapatilha | pç | 3
44 | Mão francesa perfilada 5x38x726mm | pç | 1
45 | Mesa retrátil para cabine de medição, padrão CELESC | pç | 1
46 | Para-raios polimérico 21kV-10kA | pç | 3
47 | Placa de advertência "Perigo de Morte, Alta Tensão", 280x180mm, padrão CELESC | pç | 1
48 | Poste de concreto duplo T, 13m/1000 daN, padrão CELESC | pç | 1
49 | Sela para cruzeta | pç | 1
50 | Spot para 1 lâmpada E27 | pç | 1
51 | Tampa de ferro fundido para caixa de passagem subterrânea 70x46cm, padrão CELESC | pç | 4
| 1.2 - MÃO DE OBRA DA INSTALAÇÃO |  |  | SUBTOTAL:
52 | Engenheiro Residente | h | 48
53 | Eletrotécnico | h | 280
54 | Encarregado de Serviços Gerais | h | 300
|  | % | 149.97

## Materiais ELT EE-A1
CASAN COMPANHIA CATARINENSE DE ÁGUAS E SANEAMENTO
CGC 82.508.433/0001-17 - Rua Emilio Blum,83 - CEP 88020-010 - Florianópolis
ORÇAMENTO MATERIAIS E EQUIPAMENTOS - JANEIRO 2025
23.79% |  | 14.38%
CÓDIGO | DESCRIÇÃO | UN | QTDE | CUSTO UNITÁRIO | CUSTO TOTAL
SES RIO DO SUL - COMPLEMENTAÇÃO DA 1ª ETAPA
| 1 - INSTALAÇÕES ELÉTRICAS PREDIAIS INTERNA E EXTERNA - ESTAÇÃO ELEVATÓRIA EE-A1 |  |  | TOTAL:
| 1.1 - ENTRADA DE ENERGIA E INSTALAÇÕES GERAIS |  |  | SUBTOTAL:
1 | CABO DE COBRE, SINGELO, # 10 mm² 0,6/1 kV EPR/XLPE | m | 125
2 | CAIXA DE INSPEÇÃO DE ATERRAMENTO CILÍNDRICA Ø30X40cm, EM CONCRETO OU PVC, C/ TAMPA | pç | 1
3 | CAIXA DE MEDIÇÃO PARA POSTE COM LENTE, POLIFÁSICA, PADRÃO CELESC | pç | 1
4 | CAIXA DE PASSAGEM, EM CONCRETO, COM TAMPA, 40X40X40CM | pç | 3
5 | CAIXA DE PASSAGEM, EM CONCRETO, PARA TAMPA DE FERRO, PADRÃO CELESC | pç | 1
6 | CENTRO DE CONTROLE DE MOTORES PARA 2 MOTORES DE 5CV COM ACIONAMENTO POR INVERSOR DE FREQUÊNCIA E ABRIGO METÁLICO, CONFORME PROJETO ELÉTRICO E ESPECIFICAÇÕES TÉCNICAS COMPLEMENTARES | cj | 1
7 | CONDUTOR DE COBRE PARA ATERRAMENTO - 10 mm² - NU | m | 10
8 | CURVA 180° PARA ELETRODUTO DE PVC - Ø 1.1/2" | pç | 1
9 | CURVA 90° PARA ELETRODUTO DE FERRO GALVANIZADO Ø1.1/2" | pç | 1
10 | DISJUNTOR TRIPOLAR, TERMO-MAGNÉTICO, TRIFÁSICO, 40 A / 20 kA | pç | 1
11 | ELETRODUTO DE FERRO GALVANIZADO Ø1.1/2" | m | 4
12 | ELETRODUTO DE PEAD FLEXÍVEL CORRUGADO, DIÂMETRO INTERNO Ø 1.1/2" | m | 15
13 | ELETRODUTO DE PVC RÍGIDO Ø1.1/2" | m | 2
14 | FITA ACO INOX PARA CINTAR POSTE, ROLO 30 METROS | m | 4
15 | HASTE DE ATERRAMENTO Ø 5/8" X 2.400MM COM CONECTOR TIPO FERRO-COBRE | pç | 4
16 | TAMPA DE FERRO FUNDIDO PARA CAIXA DE PASSAGEM SUBTERRÂNEA 70X46 cm, PADRÃO CELESC | pç | 1
17 | SONDA DE NÍVEL IP68 SAIDA 4 a 20 Ma CABO 20M | pç | 1
| 1.2 - MÃO DE OBRA DA INSTALAÇÃO |  |  | SUBTOTAL:
17 | Engenheiro Residente | h | 4
18 | Eletrotécnico | h | 100
19 | Encarregado de Serviços Gerais | h | 100
| Leis Sociais | % | 149.97

## Materiais ELT EE-A2
CASAN COMPANHIA CATARINENSE DE ÁGUAS E SANEAMENTO
CGC 82.508.433/0001-17 - Rua Emilio Blum,83 - CEP 88020-010 - Florianópolis
ORÇAMENTO MATERIAIS E EQUIPAMENTOS - JANEIRO 2025
23.79% |  | 14.38%
CÓDIGO | DESCRIÇÃO | UN | QTDE | CUSTO UNITÁRIO | CUSTO TOTAL
SES RIO DO SUL - COMPLEMENTAÇÃO DA 1ª ETAPA
| 1 - INSTALAÇÕES ELÉTRICAS PREDIAIS INTERNA E EXTERNA - ESTAÇÃO ELEVATÓRIA EE-A2 |  |  | TOTAL:
| 1.1 - ENTRADA DE ENERGIA E INSTALAÇÕES GERAIS |  |  | SUBTOTAL:
1 | CABO DE COBRE PARA ATERRAMENTO - 16 mm² - NU | m | 10
2 | CABO DE COBRE, SINGELO, # 10 mm² 0,6/1 kV EPR/XLPE | m | 305
3 | CABO DE COBRE, SINGELO, # 16 mm² 0,6/1 kV EPR/XLPE | m | 70
4 | CABO DE COBRE, TETRAPOLAR, # 4 mm² 0,6/1 kV EPR/XLPE | m | 64
5 | CAIXA DE PASSAGEM, EM CONCRETO, COM TAMPA, 40X40X40CM | pç | 4
6 | CAIXA DE PASSAGEM, EM CONCRETO, PARA TAMPA DE FERRO, PADRÃO CELESC | pç | 1
7 | CENTRO DE CONTROLE DE MOTORES PARA 2 MOTORES DE 15CV COM ACIONAMENTO POR INVERSOR DE FREQUÊNCIA E ABRIGO METÁLICO, CONFORME PROJETO ELÉTRICO E ESPECIFICAÇÕES TÉCNICAS COMPLEMENTARES | cj | 1
8 | CURVA 90 GRAUS, LONGA, DE PVC RÍGIDO Ø1.1/2" | pç | 4
9 | ELETRODUTO DE PEAD FLEXÍVEL CORRUGADO, DIÂMETRO INTERNO Ø 1.1/2" | m | 115
10 | ELETRODUTO DE PVC RÍGIDO Ø1.1/2" | m | 18
11 | FITA ACO INOX PARA CINTAR POSTE, ROLO 30 METROS | pç | 1
12 | HASTE DE ATERRAMENTO Ø 5/8" X 2.400MM COM CONECTOR TIPO FERRO-COBRE | pç | 1
13 | KIT POSTINHO, POSTE DE CONCRETO 8M/150 DAN, COM CAIXA PARA MEDIDOR POLIFÁSICO INCORPORADA, CABOS 16mm², DISJUNTOR 70A, PADRÃO CELESC | pç | 1
14 | TAMPA DE FERRO FUNDIDO PARA CAIXA DE PASSAGEM SUBTERRÂNEA 70X46 cm, PADRÃO CELESC | pç | 1
15 | Poste metálico flangeado, reto, 3 metros, galvanizado a fogo, com 1 luminária LED 100W | pç | 1
16 | SONDA DE NÍVEL IP68 SAIDA 4 a 20 Ma CABO 20M | pç | 1
1.2 - MÃO DE OBRA DA INSTALAÇÃO
SUBTOTAL:
15 | Engenheiro Residente | h | 4
16 | Eletrotécnico | h | 100
17 | Encarregado de Serviços Gerais | h | 100
| Leis Sociais | % | 149.97

## Materiais ELT EE-A3
CASAN COMPANHIA CATARINENSE DE ÁGUAS E SANEAMENTO
CGC 82.508.433/0001-17 - Rua Emilio Blum,83 - CEP 88020-010 - Florianópolis
ORÇAMENTO MATERIAIS E EQUIPAMENTOS - JANEIRO 2025
23.79% |  | 14.38%
CÓDIGO | DESCRIÇÃO | UN | QTDE | CUSTO UNITÁRIO | CUSTO TOTAL
SES RIO DO SUL - COMPLEMENTAÇÃO DA 1ª ETAPA
| 1 - INSTALAÇÕES ELÉTRICAS PREDIAIS INTERNA E EXTERNA - ESTAÇÃO ELEVATÓRIA EE-A3 |  |  | TOTAL:
| 1.1 - ENTRADA DE ENERGIA E INSTALAÇÕES GERAIS |  |  | SUBTOTAL:
1 | Alça preformada distribuição p/ cabo 2 AWG | pç | 3
2 | Armação secundária de 1 estribo | pç | 1
3 | Cabeçote de Entrada 180° para eletroduto de Ferro Galvanizado - Ø4" | pç | 1
4 | Cabeçote de Entrada 180° para eletroduto de PVC - Ø3/4" | pç | 1
5 | Cabo de alumínio nú, seção 2 AWG CA | kg | 2.78
6 | Cabo de cobre para aterramento - 120 mm² nu | m | 50
7 | Cabo de cobre, singelo, # 1,5 mm², EPR/XLPE, 0,6/1kV | m | 5
8 | Cabo de cobre, singelo, # 16 mm², EPR/XLPE, 0,6/1kV | m | 2
9 | Cabo de cobre, singelo, # 25 mm², EPR/XLPE, 0,6/1kV | m | 10
10 | Cabo de cobre, singelo, # 120 mm², EPR/XLPE, 0,6/1kV | m | 170
11 | Caixa de alumínio para medição de demanda, padrão CELESC | pç | 1
12 | Caixa de alumínio para transformadores de corrente, tipo TC2, padrão CELESC | pç | 1
13 | Caixa de aumínio para proteção geral, padrão CELESC | pç | 1
14 | Caixa de inspeção de aterramento cilíndrica Ø30x40cm, em concreto ou PVC, com tampa | pç | 6
15 | Caixa de passagem 65x41x80cm, em concreto, padrão CELESC | pç | 1
16 | Caixa de passagem 40x40x40cm, em concreto, com tampa | pç | 1
17 | Centro de Controle de Motores para 2 conjuntos motobomba com potência de 120 cv, com acionamento por Inversor de Frequência, conforme projeto elétrico e especificações técnicas complementares. | cj | 1
18 | Cruzeta de concreto 2400x110x90 | pç | 1
19 | Curva 90° para eletroduto de Ferro Galvanizado Ø4" | pç | 2
20 | Curva 90° para eletroduto de PVC Ø3/4" | pç | 2
21 | Curva 90° para eletroduto de PVC Ø1.1/2" | pç | 1
22 | Curva 90° para eletroduto de PVC Ø2" | pç | 2
23 | Caixa para BEP, em chapa de aço, com barramento | pç | 1
24 | Disjuntor unipolar, termo-magnético, monofásico, 2 A | pç | 1
25 | Disjuntor tripolar, termo-magnético, trifásico, 63 A | pç | 1
26 | Disjuntor tripolar, caixa moldada, termo-magnético, ajustável, trifásico, 350 A / 40kA | pç | 1
27 | Dispositivo DPS, classe 1, 60 kA, 275V | pç | 3
28 | Eletroduto de Ferro Galvanizado Ø4" | m | 18
29 | Eletroduto de PEAD flexível corrugado reforçado, diâmetro interno Ø 1.1/2" | m | 10
30 | Eletroduto de PEAD flexível corrugado reforçado, diâmetro interno Ø 2" | m | 20
31 | Eletroduto de PVC rígido, diâmetro interno Ø3/4" | m | 18
32 | Eletroduto de PVC rígido, diâmetro interno Ø1.1/2" | m | 15
33 | Eletroduto de PVC rígido, diâmetro interno Ø2" | m | 30
34 | Fita de aço inox p/ poste - rolo 30m | pç | 1
35 | Haste de aterramento Ø 5/8" x 2.400mm com conector tipo ferro-cobre | pç | 6
36 | Luminária com lâmpada LED tubular para cabine de medição | pç | 1
37 | Isolador bastão polimérico 25kV | pç | 3
38 | Isolador roldana baixa tensão | pç | 1
39 | Manilha sapatilha | pç | 3
40 | Mesa retrátil para subestação, padrão CELESC | pç | 1
41 | Mão francesa perfilada 5x38x726mm | pç | 1
42 | Para-raios polimérico 21kV-10kA, com suporte | pç | 3
43 | Poste de concreto duplo T, 11m/1.000 daN, padrão CELESC | pç | 1
44 | Sela para cruzeta | pç | 1
45 | Tampa de ferro fundido para caixa de passagem subterrânea 70x46cm, padrão CELESC | pç | 1
46 | Transformador de força, trifásico, classe 23,1 kV 380/220 V, 225 kVA, 60 Hz, primário em triângulo com secundário em estrela aterrado, resfriamento à óleo mineral, para uso externo, com suporte | pç | 1
47 | SONDA DE NÍVEL IP68 SAIDA 4 a 20 Ma CABO 20M | pç | 1
48 | Poste metálico flangeado, reto, 3 metros, galvanizado a fogo, com 1 luminária LED 100W | pç | 1
| 1.2 - MÃO DE OBRA DA INSTALAÇÃO |  |  | SUBTOTAL:
47 | Engenheiro Residente | h | 4
48 | Eletrotécnico | h | 110
49 | Encarregado de Serviços Gerais | h | 180
| Leis Sociais | % | 149.97

## Materiais ELT EE-A4
CASAN COMPANHIA CATARINENSE DE ÁGUAS E SANEAMENTO
CGC 82.508.433/0001-17 - Rua Emilio Blum,83 - CEP 88020-010 - Florianópolis
ORÇAMENTO MATERIAIS E EQUIPAMENTOS - JANEIRO 2025
23.79% |  | 14.38%
CÓDIGO | DESCRIÇÃO | UN | QTDE | CUSTO UNITÁRIO | CUSTO TOTAL
SES RIO DO SUL - COMPLEMENTAÇÃO DA 1ª ETAPA
| 1 - INSTALAÇÕES ELÉTRICAS PREDIAIS INTERNA E EXTERNA - ESTAÇÃO ELEVATÓRIA EE-A4 |  |  | TOTAL:
| 1.1 - ENTRADA DE ENERGIA E INSTALAÇÕES GERAIS |  |  | SUBTOTAL:
1 | CABO DE COBRE, SINGELO, # 10 mm² 0,6/1 kV EPR/XLPE | m | 125
2 | CAIXA DE INSPEÇÃO DE ATERRAMENTO CILÍNDRICA Ø30X40cm, EM CONCRETO OU PVC, C/ TAMPA | pç | 1
3 | CAIXA DE MEDIÇÃO PARA POSTE COM LENTE, POLIFÁSICA, PADRÃO CELESC | pç | 1
4 | CAIXA DE PASSAGEM, EM CONCRETO, COM TAMPA, 40X40X40CM | pç | 3
5 | CAIXA DE PASSAGEM, EM CONCRETO, PARA TAMPA DE FERRO, PADRÃO CELESC | pç | 1
6 | CENTRO DE CONTROLE DE MOTORES PARA 2 MOTORES DE 5CV COM ACIONAMENTO POR INVERSOR DE FREQUÊNCIA E ABRIGO METÁLICO, CONFORME PROJETO ELÉTRICO E ESPECIFICAÇÕES TÉCNICAS COMPLEMENTARES | cj | 1
7 | CONDUTOR DE COBRE PARA ATERRAMENTO - 10 mm² - NU | m | 10
8 | CURVA 180° PARA ELETRODUTO DE PVC - Ø 1.1/2" | pç | 1
9 | CURVA 90° PARA ELETRODUTO DE FERRO GALVANIZADO Ø1.1/2" | pç | 1
10 | DISJUNTOR TRIPOLAR, TERMO-MAGNÉTICO, TRIFÁSICO, 40 A / 20 kA | pç | 1
11 | ELETRODUTO DE FERRO GALVANIZADO Ø1.1/2" | m | 4
12 | ELETRODUTO DE PEAD FLEXÍVEL CORRUGADO, DIÂMETRO INTERNO Ø 1.1/2" | m | 15
13 | ELETRODUTO DE PVC RÍGIDO Ø1.1/2" | m | 2
14 | FITA ACO INOX PARA CINTAR POSTE, ROLO 30 METROS | m | 4
15 | HASTE DE ATERRAMENTO Ø 5/8" X 2.400MM COM CONECTOR TIPO FERRO-COBRE | pç | 4
16 | TAMPA DE FERRO FUNDIDO PARA CAIXA DE PASSAGEM SUBTERRÂNEA 70X46 cm, PADRÃO CELESC | pç | 1
17 | SONDA DE NÍVEL IP68 SAIDA 4 a 20 Ma CABO 20M | pç | 1
| 1.2 - MÃO DE OBRA DA INSTALAÇÃO |  |  | SUBTOTAL:
17 | Engenheiro Residente | h | 4
18 | Eletrotécnico | h | 100
19 | Encarregado de Serviços Gerais | h | 100
| Leis Sociais | % | 149.97

## Materiais ELT EE-A5
CASAN COMPANHIA CATARINENSE DE ÁGUAS E SANEAMENTO
CGC 82.508.433/0001-17 - Rua Emilio Blum,83 - CEP 88020-010 - Florianópolis
ORÇAMENTO MATERIAIS E EQUIPAMENTOS - JANEIRO 2025
23.79% |  | 14.38%
CÓDIGO | DESCRIÇÃO | UN | QTDE | CUSTO UNITÁRIO | CUSTO TOTAL
SES RIO DO SUL - COMPLEMENTAÇÃO DA 1ª ETAPA
| 1 - INSTALAÇÕES ELÉTRICAS PREDIAIS INTERNA E EXTERNA - ESTAÇÃO ELEVATÓRIA EE-A5 |  |  | TOTAL:
| 1.1 - ENTRADA DE ENERGIA E INSTALAÇÕES GERAIS |  |  | SUBTOTAL:
1 | CABO DE COBRE, SINGELO, # 10 mm² 0,6/1 kV EPR/XLPE | m | 125
2 | CAIXA DE INSPEÇÃO DE ATERRAMENTO CILÍNDRICA Ø30X40cm, EM CONCRETO OU PVC, C/ TAMPA | pç | 1
3 | CAIXA DE MEDIÇÃO PARA POSTE COM LENTE, POLIFÁSICA, PADRÃO CELESC | pç | 1
4 | CAIXA DE PASSAGEM, EM CONCRETO, COM TAMPA, 40X40X40CM | pç | 3
5 | CAIXA DE PASSAGEM, EM CONCRETO, PARA TAMPA DE FERRO, PADRÃO CELESC | pç | 1
6 | CENTRO DE CONTROLE DE MOTORES PARA 2 MOTORES DE 5CV COM ACIONAMENTO POR INVERSOR DE FREQUÊNCIA E ABRIGO METÁLICO, CONFORME PROJETO ELÉTRICO E ESPECIFICAÇÕES TÉCNICAS COMPLEMENTARES | cj | 1
7 | CONDUTOR DE COBRE PARA ATERRAMENTO - 10 mm² - NU | m | 10
8 | CURVA 180° PARA ELETRODUTO DE PVC - Ø 1.1/2" | pç | 1
9 | CURVA 90° PARA ELETRODUTO DE FERRO GALVANIZADO Ø1.1/2" | pç | 1
10 | DISJUNTOR TRIPOLAR, TERMO-MAGNÉTICO, TRIFÁSICO, 40 A / 20 kA | pç | 1
11 | ELETRODUTO DE FERRO GALVANIZADO Ø1.1/2" | m | 4
12 | ELETRODUTO DE PEAD FLEXÍVEL CORRUGADO, DIÂMETRO INTERNO Ø 1.1/2" | m | 15
13 | ELETRODUTO DE PVC RÍGIDO Ø1.1/2" | m | 2
14 | FITA ACO INOX PARA CINTAR POSTE, ROLO 30 METROS | m | 4
15 | HASTE DE ATERRAMENTO Ø 5/8" X 2.400MM COM CONECTOR TIPO FERRO-COBRE | pç | 4
16 | TAMPA DE FERRO FUNDIDO PARA CAIXA DE PASSAGEM SUBTERRÂNEA 70X46 cm, PADRÃO CELESC | pç | 1
17 | SONDA DE NÍVEL IP68 SAIDA 4 a 20 Ma CABO 20M | pç | 1
| 1.2 - MÃO DE OBRA DA INSTALAÇÃO |  |  | SUBTOTAL:
17 | Engenheiro Residente | h | 4
18 | Eletrotécnico | h | 100
19 | Encarregado de Serviços Gerais | h | 100
| Leis Sociais | % | 149.97

## Materiais ELT EE-B1A
CASAN COMPANHIA CATARINENSE DE ÁGUAS E SANEAMENTO
CGC 82.508.433/0001-17 - Rua Emilio Blum,83 - CEP 88020-010 - Florianópolis
ORÇAMENTO MATERIAIS E EQUIPAMENTOS - JANEIRO 2025
23.79% |  | 14.38%
CÓDIGO | DESCRIÇÃO | UN | QTDE | CUSTO UNITÁRIO | CUSTO TOTAL
SES RIO DO SUL - COMPLEMENTAÇÃO DA 1ª ETAPA
| 1 - INSTALAÇÕES ELÉTRICAS PREDIAIS INTERNA E EXTERNA - ESTAÇÃO ELEVATÓRIA EE-B1A |  |  | TOTAL:
| 1.1 - ENTRADA DE ENERGIA E INSTALAÇÕES GERAIS |  |  | SUBTOTAL:
1 | CABO DE COBRE, SINGELO, # 10 mm² 0,6/1 kV EPR/XLPE | m | 125
2 | CAIXA DE INSPEÇÃO DE ATERRAMENTO CILÍNDRICA Ø30X40cm, EM CONCRETO OU PVC, C/ TAMPA | pç | 1
3 | CAIXA DE MEDIÇÃO PARA POSTE COM LENTE, POLIFÁSICA, PADRÃO CELESC | pç | 1
4 | CAIXA DE PASSAGEM, EM CONCRETO, COM TAMPA, 40X40X40CM | pç | 3
5 | CAIXA DE PASSAGEM, EM CONCRETO, PARA TAMPA DE FERRO, PADRÃO CELESC | pç | 1
6 | CENTRO DE CONTROLE DE MOTORES PARA 2 MOTORES DE 5CV COM ACIONAMENTO POR INVERSOR DE FREQUÊNCIA E ABRIGO METÁLICO, CONFORME PROJETO ELÉTRICO E ESPECIFICAÇÕES TÉCNICAS COMPLEMENTARES | cj | 1
7 | CONDUTOR DE COBRE PARA ATERRAMENTO - 10 mm² - NU | m | 10
8 | CURVA 180° PARA ELETRODUTO DE PVC - Ø 1.1/2" | pç | 1
9 | CURVA 90° PARA ELETRODUTO DE FERRO GALVANIZADO Ø1.1/2" | pç | 1
10 | DISJUNTOR TRIPOLAR, TERMO-MAGNÉTICO, TRIFÁSICO, 40 A / 20 kA | pç | 1
11 | ELETRODUTO DE FERRO GALVANIZADO Ø1.1/2" | m | 4
12 | ELETRODUTO DE PEAD FLEXÍVEL CORRUGADO, DIÂMETRO INTERNO Ø 1.1/2" | m | 15
13 | ELETRODUTO DE PVC RÍGIDO Ø1.1/2" | m | 2
14 | FITA ACO INOX PARA CINTAR POSTE, ROLO 30 METROS | m | 4
15 | HASTE DE ATERRAMENTO Ø 5/8" X 2.400MM COM CONECTOR TIPO FERRO-COBRE | pç | 4
16 | TAMPA DE FERRO FUNDIDO PARA CAIXA DE PASSAGEM SUBTERRÂNEA 70X46 cm, PADRÃO CELESC | pç | 1
17 | SONDA DE NÍVEL IP68 SAIDA 4 a 20 Ma CABO 20M | pç | 1
| 1.2 - MÃO DE OBRA DA INSTALAÇÃO |  |  | SUBTOTAL:
17 | Engenheiro Residente | h | 4
18 | Eletrotécnico | h | 100
19 | Encarregado de Serviços Gerais | h | 100
| Leis Sociais | % | 149.97

## Materiais ELT EE-B1B
CASAN COMPANHIA CATARINENSE DE ÁGUAS E SANEAMENTO
CGC 82.508.433/0001-17 - Rua Emilio Blum,83 - CEP 88020-010 - Florianópolis
ORÇAMENTO MATERIAIS E EQUIPAMENTOS - JANEIRO 2025
23.79% |  | 14.38%
CÓDIGO | DESCRIÇÃO | UN | QTDE | CUSTO UNITÁRIO | CUSTO TOTAL
SES RIO DO SUL - COMPLEMENTAÇÃO DA 1ª ETAPA
| 1 - INSTALAÇÕES ELÉTRICAS PREDIAIS INTERNA E EXTERNA - ESTAÇÃO ELEVATÓRIA EE-B1B |  |  | TOTAL:
| 1.1 - ENTRADA DE ENERGIA E INSTALAÇÕES GERAIS |  |  | SUBTOTAL:
1 | CABO DE COBRE, SINGELO, # 10 mm² 0,6/1 kV EPR/XLPE | m | 125
2 | CAIXA DE INSPEÇÃO DE ATERRAMENTO CILÍNDRICA Ø30X40cm, EM CONCRETO OU PVC, C/ TAMPA | pç | 1
3 | CAIXA DE MEDIÇÃO PARA POSTE COM LENTE, POLIFÁSICA, PADRÃO CELESC | pç | 1
4 | CAIXA DE PASSAGEM, EM CONCRETO, COM TAMPA, 40X40X40CM | pç | 3
5 | CAIXA DE PASSAGEM, EM CONCRETO, PARA TAMPA DE FERRO, PADRÃO CELESC | pç | 1
6 | CENTRO DE CONTROLE DE MOTORES PARA 2 MOTORES DE 5CV COM ACIONAMENTO POR INVERSOR DE FREQUÊNCIA E ABRIGO METÁLICO, CONFORME PROJETO ELÉTRICO E ESPECIFICAÇÕES TÉCNICAS COMPLEMENTARES | cj | 1
7 | CONDUTOR DE COBRE PARA ATERRAMENTO - 10 mm² - NU | m | 10
8 | CURVA 180° PARA ELETRODUTO DE PVC - Ø 1.1/2" | pç | 1
9 | CURVA 90° PARA ELETRODUTO DE FERRO GALVANIZADO Ø1.1/2" | pç | 1
10 | DISJUNTOR TRIPOLAR, TERMO-MAGNÉTICO, TRIFÁSICO, 40 A / 20 kA | pç | 1
11 | ELETRODUTO DE FERRO GALVANIZADO Ø1.1/2" | m | 4
12 | ELETRODUTO DE PEAD FLEXÍVEL CORRUGADO, DIÂMETRO INTERNO Ø 1.1/2" | m | 15
13 | ELETRODUTO DE PVC RÍGIDO Ø1.1/2" | m | 2
14 | FITA ACO INOX PARA CINTAR POSTE, ROLO 30 METROS | m | 4
15 | HASTE DE ATERRAMENTO Ø 5/8" X 2.400MM COM CONECTOR TIPO FERRO-COBRE | pç | 4
16 | TAMPA DE FERRO FUNDIDO PARA CAIXA DE PASSAGEM SUBTERRÂNEA 70X46 cm, PADRÃO CELESC | pç | 1
17 | SONDA DE NÍVEL IP68 SAIDA 4 a 20 Ma CABO 20M | pç | 1
| 1.2 - MÃO DE OBRA DA INSTALAÇÃO |  |  | SUBTOTAL:
17 | Engenheiro Residente | h | 4
18 | Eletrotécnico | h | 100
19 | Encarregado de Serviços Gerais | h | 100
| Leis Sociais | % | 149.97

## Materiais ELT EE-B1BA
CASAN COMPANHIA CATARINENSE DE ÁGUAS E SANEAMENTO
CGC 82.508.433/0001-17 - Rua Emilio Blum,83 - CEP 88020-010 - Florianópolis
ORÇAMENTO MATERIAIS E EQUIPAMENTOS - JANEIRO 2025
23.79% |  | 14.38%
CÓDIGO | DESCRIÇÃO | UN | QTDE | CUSTO UNITÁRIO | CUSTO TOTAL
SES RIO DO SUL - COMPLEMENTAÇÃO DA 1ª ETAPA
| 1 - INSTALAÇÕES ELÉTRICAS PREDIAIS INTERNA E EXTERNA - ESTAÇÃO ELEVATÓRIA EE-B1BA |  |  | TOTAL:
| 1.1 - ENTRADA DE ENERGIA E INSTALAÇÕES GERAIS |  |  | SUBTOTAL:
1 | CABO DE COBRE, SINGELO, # 10 mm² 0,6/1 kV EPR/XLPE | m | 75
2 | CAIXA DE INSPEÇÃO DE ATERRAMENTO CILÍNDRICA Ø30X40cm, EM CONCRETO OU PVC, C/ TAMPA | pç | 1
3 | CAIXA DE MEDIÇÃO PARA POSTE COM LENTE, POLIFÁSICA, PADRÃO CELESC | pç | 1
4 | CAIXA DE PASSAGEM, EM CONCRETO, COM TAMPA, 40X40X40CM | pç | 3
5 | CAIXA DE PASSAGEM, EM CONCRETO, PARA TAMPA DE FERRO, PADRÃO CELESC | pç | 1
6 | CENTRO DE CONTROLE DE MOTORES PARA 2 MOTORES DE 5CV COM ACIONAMENTO POR INVERSOR DE FREQUÊNCIA E ABRIGO METÁLICO, CONFORME PROJETO ELÉTRICO E ESPECIFICAÇÕES TÉCNICAS COMPLEMENTARES | cj | 1
7 | CONDUTOR DE COBRE PARA ATERRAMENTO - 10 mm² - NU | m | 10
8 | CURVA 180° PARA ELETRODUTO DE PVC - Ø 1.1/2" | pç | 1
9 | CURVA 90° PARA ELETRODUTO DE FERRO GALVANIZADO Ø1.1/2" | pç | 1
10 | DISJUNTOR TRIPOLAR, TERMO-MAGNÉTICO, TRIFÁSICO, 40 A / 20 kA | pç | 1
11 | ELETRODUTO DE FERRO GALVANIZADO Ø1.1/2" | m | 4
12 | ELETRODUTO DE PEAD FLEXÍVEL CORRUGADO, DIÂMETRO INTERNO Ø 1.1/2" | m | 16.06
13 | ELETRODUTO DE PVC RÍGIDO Ø1.1/2" | m | 2
14 | FITA ACO INOX PARA CINTAR POSTE, ROLO 30 METROS | m | 4
15 | HASTE DE ATERRAMENTO Ø 5/8" X 2.400MM COM CONECTOR TIPO FERRO-COBRE | pç | 4
16 | TAMPA DE FERRO FUNDIDO PARA CAIXA DE PASSAGEM SUBTERRÂNEA 70X46 cm, PADRÃO CELESC | pç | 1
17 | SONDA DE NÍVEL IP68 SAIDA 4 a 20 Ma CABO 20M | pç | 1
| 1.2 - MÃO DE OBRA DA INSTALAÇÃO |  |  | SUBTOTAL:
17 | Engenheiro Residente | h | 4
18 | Eletrotécnico | h | 100
19 | Encarregado de Serviços Gerais | h | 100
| Leis Sociais | % | 149.97

## Materiais ELT EE-D
CASAN COMPANHIA CATARINENSE DE ÁGUAS E SANEAMENTO
CGC 82.508.433/0001-17 - Rua Emilio Blum,83 - CEP 88020-010 - Florianópolis
ORÇAMENTO MATERIAIS E EQUIPAMENTOS - JANEIRO 2025
23.79% |  | 14.38%
CÓDIGO | DESCRIÇÃO | UN | QTDE | CUSTO UNITÁRIO | CUSTO TOTAL
SES RIO DO SUL - COMPLEMENTAÇÃO DA 1ª ETAPA
| 1 - INSTALAÇÕES ELÉTRICAS PREDIAIS INTERNA E EXTERNA - ESTAÇÃO ELEVATÓRIA EE-D |  |  | TOTAL:
| 1.1 - ENTRADA DE ENERGIA E INSTALAÇÕES GERAIS |  |  | SUBTOTAL:
1 | CABO DE COBRE, SINGELO, # 10 mm² 0,6/1 kV EPR/XLPE | m | 125
2 | CAIXA DE INSPEÇÃO DE ATERRAMENTO CILÍNDRICA Ø30X40cm, EM CONCRETO OU PVC, C/ TAMPA | pç | 1
3 | CAIXA DE MEDIÇÃO PARA POSTE COM LENTE, POLIFÁSICA, PADRÃO CELESC | pç | 1
4 | CAIXA DE PASSAGEM, EM CONCRETO, COM TAMPA, 40X40X40CM | pç | 3
5 | CAIXA DE PASSAGEM, EM CONCRETO, PARA TAMPA DE FERRO, PADRÃO CELESC | pç | 1
6 | CENTRO DE CONTROLE DE MOTORES PARA 2 MOTORES DE 15CV COM ACIONAMENTO POR INVERSOR DE FREQUÊNCIA E ABRIGO METÁLICO, CONFORME PROJETO ELÉTRICO E ESPECIFICAÇÕES TÉCNICAS COMPLEMENTARES | cj | 1
7 | CONDUTOR DE COBRE PARA ATERRAMENTO - 10 mm² - NU | m | 10
8 | CURVA 180° PARA ELETRODUTO DE PVC - Ø 1.1/2" | pç | 1
9 | CURVA 90° PARA ELETRODUTO DE FERRO GALVANIZADO Ø1.1/2" | pç | 1
10 | DISJUNTOR TRIPOLAR, TERMO-MAGNÉTICO, TRIFÁSICO, 50 A / 20 kA | pç | 1
11 | ELETRODUTO DE FERRO GALVANIZADO Ø1.1/2" | m | 4
12 | ELETRODUTO DE PEAD FLEXÍVEL CORRUGADO, DIÂMETRO INTERNO Ø 1.1/2" | m | 15
13 | ELETRODUTO DE PVC RÍGIDO Ø1.1/2" | m | 2
14 | FITA ACO INOX PARA CINTAR POSTE, ROLO 30 METROS | m | 4
15 | HASTE DE ATERRAMENTO Ø 5/8" X 2.400MM COM CONECTOR TIPO FERRO-COBRE | pç | 4
16 | TAMPA DE FERRO FUNDIDO PARA CAIXA DE PASSAGEM SUBTERRÂNEA 70X46 cm, PADRÃO CELESC | pç | 1
17 | Poste metálico flangeado, reto, 3 metros, galvanizado a fogo, com 1 luminária LED 100W | pç | 1
18 | SONDA DE NÍVEL IP68 SAIDA 4 a 20 Ma CABO 20M | pç | 1
| 1.2 - MÃO DE OBRA DA INSTALAÇÃO |  |  | SUBTOTAL:
17 | Engenheiro Residente | h | 4
18 | Eletrotécnico | h | 100
19 | Encarregado de Serviços Gerais | h | 100
| Leis Sociais | % | 149.97

## Materiais ELT EE-E1A
CASAN COMPANHIA CATARINENSE DE ÁGUAS E SANEAMENTO
CGC 82.508.433/0001-17 - Rua Emilio Blum,83 - CEP 88020-010 - Florianópolis
ORÇAMENTO MATERIAIS E EQUIPAMENTOS - JANEIRO 2025
23.79% |  | 14.38%
CÓDIGO | DESCRIÇÃO | UN | QTDE | CUSTO UNITÁRIO | CUSTO TOTAL
SES RIO DO SUL - COMPLEMENTAÇÃO DA 1ª ETAPA
| 1 - INSTALAÇÕES ELÉTRICAS PREDIAIS INTERNA E EXTERNA - ESTAÇÃO ELEVATÓRIA EE-E1A |  |  | TOTAL:
| 1.1 - ENTRADA DE ENERGIA E INSTALAÇÕES GERAIS |  |  | SUBTOTAL:
1 | Alça preformada distribuição p/ cabo 2 AWG | pç | 3
2 | Armação secundária de 1 estribo | pç | 1
3 | Cabeçote de Entrada 180° para eletroduto de Ferro Galvanizado - Ø3" | pç | 1
4 | Cabeçote de Entrada 180° para eletroduto de PVC - Ø3/4" | pç | 1
5 | Cabo de alumínio nú, seção 2 AWG CA | kg | 2.78
6 | Cabo de cobre para aterramento - 95 mm² nu | m | 50
7 | Cabo de cobre, singelo, # 1,5 mm², EPR/XLPE, 0,6/1kV | m | 5
8 | Cabo de cobre, singelo, # 16 mm², EPR/XLPE, 0,6/1kV | m | 2
9 | Cabo de cobre, singelo, # 25 mm², EPR/XLPE, 0,6/1kV | m | 10
10 | Cabo de cobre, singelo, # 150 mm², EPR/XLPE, 0,6/1kV | m | 190
11 | Caixa de alumínio para medição de demanda, padrão CELESC | pç | 1
12 | Caixa de alumínio para transformadores de corrente, tipo TC2, padrão CELESC | pç | 1
13 | Caixa de aumínio para proteção geral, padrão CELESC | pç | 1
14 | Caixa de inspeção de aterramento cilíndrica Ø30x40cm, em concreto ou PVC, com tampa | pç | 6
15 | Caixa de passagem 65x41x80cm, em concreto, padrão CELESC | pç | 1
16 | Caixa de passagem 40x40x40cm, em concreto, com tampa | pç | 1
17 | Centro de Controle de Motores para 2 conjuntos motobomba com potência de 50 cv, com acionamento por Inversor de Frequência, conforme projeto elétrico e especificações técnicas complementares. | cj | 1
18 | Cruzeta de concreto 2400x110x90 | pç | 1
19 | Curva 90° para eletroduto de Ferro Galvanizado Ø3" | pç | 2
20 | Curva 90° para eletroduto de PVC Ø3/4" | pç | 2
21 | Curva 90° para eletroduto de PVC Ø1.1/2" | pç | 1
22 | Curva 90° para eletroduto de PVC Ø2" | pç | 2
23 | Caixa para BEP, em chapa de aço, com barramento | pç | 1
24 | Disjuntor unipolar, termo-magnético, monofásico, 2 A | pç | 1
25 | Disjuntor tripolar, termo-magnético, trifásico, 63 A | pç | 1
26 | Disjuntor tripolar, caixa moldada, termo-magnético, ajustável, trifásico, 225 A / 40kA | pç | 1
27 | Dispositivo DPS, classe 1, 60 kA, 275V | pç | 3
28 | Eletroduto de Ferro Galvanizado Ø3" | m | 18
29 | Eletroduto de PEAD flexível corrugado reforçado, diâmetro interno Ø 1.1/2" | m | 10
30 | Eletroduto de PEAD flexível corrugado reforçado, diâmetro interno Ø 2" | m | 20
31 | Eletroduto de PVC rígido, diâmetro interno Ø3/4" | m | 18
32 | Eletroduto de PVC rígido, diâmetro interno Ø1.1/2" | m | 15
33 | Eletroduto de PVC rígido, diâmetro interno Ø2" | m | 30
34 | Fita de aço inox p/ poste - rolo 30m | pç | 1
35 | Haste de aterramento Ø 5/8" x 2.400mm com conector tipo ferro-cobre | pç | 6
36 | Luminária com lâmpada LED tubular para cabine de medição | pç | 1
37 | Isolador bastão polimérico 25kV | pç | 3
38 | Isolador roldana baixa tensão | pç | 1
39 | Manilha sapatilha | pç | 3
40 | Mesa retrátil para subestação, padrão CELESC | pç | 1
41 | Mão francesa perfilada 5x38x726mm | pç | 1
42 | Para-raios polimérico 21kV-10kA, com suporte | pç | 3
43 | Poste de concreto duplo T, 11m/1.000 daN, padrão CELESC | pç | 1
44 | Sela para cruzeta | pç | 1
45 | Tampa de ferro fundido para caixa de passagem subterrânea 70x46cm, padrão CELESC | pç | 1
46 | Transformador de força, trifásico, classe 23,1 kV 380/220 V, 150 kVA, 60 Hz, primário em triângulo com secundário em estrela aterrado, resfriamento à óleo mineral, para uso externo, com suporte | pç | 1
47 | SONDA DE NÍVEL IP68 SAIDA 4 a 20 Ma CABO 20M | pç | 1
48 | Poste metálico flangeado, reto, 3 metros, galvanizado a fogo, com 1 luminária LED 100W | pç | 1
| 1.2 - MÃO DE OBRA DA INSTALAÇÃO |  |  | SUBTOTAL:
47 | Engenheiro Residente | h | 4
48 | Eletrotécnico | h | 110
49 | Encarregado de Serviços Gerais | h | 180
| Leis Sociais | % | 149.97

## Materiais ELT EE-E1B
CASAN COMPANHIA CATARINENSE DE ÁGUAS E SANEAMENTO
CGC 82.508.433/0001-17 - Rua Emilio Blum,83 - CEP 88020-010 - Florianópolis
ORÇAMENTO MATERIAIS E EQUIPAMENTOS - JANEIRO 2025
23.79% |  | 14.38%
CÓDIGO | DESCRIÇÃO | UN | QTDE | CUSTO UNITÁRIO | CUSTO TOTAL
SES RIO DO SUL - COMPLEMENTAÇÃO DA 1ª ETAPA
| 1 - INSTALAÇÕES ELÉTRICAS PREDIAIS INTERNA E EXTERNA - ESTAÇÃO ELEVATÓRIA EE-E1B |  |  | TOTAL:
| 1.1 - ENTRADA DE ENERGIA E INSTALAÇÕES GERAIS |  |  | SUBTOTAL:
1 | CABO DE COBRE, SINGELO, # 10 mm² 0,6/1 kV EPR/XLPE | m | 75
2 | CAIXA DE INSPEÇÃO DE ATERRAMENTO CILÍNDRICA Ø30X40cm, EM CONCRETO OU PVC, C/ TAMPA | pç | 1
3 | CAIXA DE MEDIÇÃO PARA POSTE COM LENTE, POLIFÁSICA, PADRÃO CELESC | pç | 1
4 | CAIXA DE PASSAGEM, EM CONCRETO, COM TAMPA, 40X40X40CM | pç | 3
5 | CAIXA DE PASSAGEM, EM CONCRETO, PARA TAMPA DE FERRO, PADRÃO CELESC | pç | 1
6 | CENTRO DE CONTROLE DE MOTORES PARA 2 MOTORES DE 15CV COM ACIONAMENTO POR INVERSOR DE FREQUÊNCIA E ABRIGO METÁLICO, CONFORME PROJETO ELÉTRICO E ESPECIFICAÇÕES TÉCNICAS COMPLEMENTARES | cj | 1
7 | CONDUTOR DE COBRE PARA ATERRAMENTO - 10 mm² - NU | m | 10
8 | CURVA 180° PARA ELETRODUTO DE PVC - Ø 1.1/2" | pç | 1
9 | CURVA 90° PARA ELETRODUTO DE FERRO GALVANIZADO Ø1.1/2" | pç | 1
10 | DISJUNTOR TRIPOLAR, TERMO-MAGNÉTICO, TRIFÁSICO, 50 A / 20 kA | pç | 1
11 | ELETRODUTO DE FERRO GALVANIZADO Ø1.1/2" | m | 4
12 | ELETRODUTO DE PEAD FLEXÍVEL CORRUGADO, DIÂMETRO INTERNO Ø 1.1/2" | m | 15
13 | ELETRODUTO DE PVC RÍGIDO Ø1.1/2" | m | 2
14 | FITA ACO INOX PARA CINTAR POSTE, ROLO 30 METROS | m | 4
15 | HASTE DE ATERRAMENTO Ø 5/8" X 2.400MM COM CONECTOR TIPO FERRO-COBRE | pç | 4
16 | TAMPA DE FERRO FUNDIDO PARA CAIXA DE PASSAGEM SUBTERRÂNEA 70X46 cm, PADRÃO CELESC | pç | 1
17 | SONDA DE NÍVEL IP68 SAIDA 4 a 20 Ma CABO 20M | pç | 1
| 1.2 - MÃO DE OBRA DA INSTALAÇÃO |  |  | SUBTOTAL:
17 | Engenheiro Residente | h | 4
18 | Eletrotécnico | h | 100
19 | Encarregado de Serviços Gerais | h | 100
| Leis Sociais | % | 149.97

## Materiais ELT EE-E2
CASAN COMPANHIA CATARINENSE DE ÁGUAS E SANEAMENTO
CGC 82.508.433/0001-17 - Rua Emilio Blum,83 - CEP 88020-010 - Florianópolis
ORÇAMENTO MATERIAIS E EQUIPAMENTOS - JANEIRO 2025
23.79% |  | 14.38%
CÓDIGO | DESCRIÇÃO | UN | QTDE | CUSTO UNITÁRIO | CUSTO TOTAL
SES RIO DO SUL - COMPLEMENTAÇÃO DA 1ª ETAPA
| 1 - INSTALAÇÕES ELÉTRICAS PREDIAIS INTERNA E EXTERNA - ESTAÇÃO ELEVATÓRIA EE-E2 |  |  | TOTAL:
| 1.1 - ENTRADA DE ENERGIA E INSTALAÇÕES GERAIS |  |  | SUBTOTAL:
1 | CABO DE COBRE, SINGELO, # 10 mm² 0,6/1 kV EPR/XLPE | m | 75
2 | CAIXA DE INSPEÇÃO DE ATERRAMENTO CILÍNDRICA Ø30X40cm, EM CONCRETO OU PVC, C/ TAMPA | pç | 1
3 | CAIXA DE MEDIÇÃO PARA POSTE COM LENTE, POLIFÁSICA, PADRÃO CELESC | pç | 1
4 | CAIXA DE PASSAGEM, EM CONCRETO, COM TAMPA, 40X40X40CM | pç | 3
5 | CAIXA DE PASSAGEM, EM CONCRETO, PARA TAMPA DE FERRO, PADRÃO CELESC | pç | 1
6 | CENTRO DE CONTROLE DE MOTORES PARA 2 MOTORES DE 5CV COM ACIONAMENTO POR INVERSOR DE FREQUÊNCIA E ABRIGO METÁLICO, CONFORME PROJETO ELÉTRICO E ESPECIFICAÇÕES TÉCNICAS COMPLEMENTARES | cj | 1
7 | CONDUTOR DE COBRE PARA ATERRAMENTO - 10 mm² - NU | m | 10
8 | CURVA 180° PARA ELETRODUTO DE PVC - Ø 1.1/2" | pç | 1
9 | CURVA 90° PARA ELETRODUTO DE FERRO GALVANIZADO Ø1.1/2" | pç | 1
10 | DISJUNTOR TRIPOLAR, TERMO-MAGNÉTICO, TRIFÁSICO, 40 A / 20 kA | pç | 1
11 | ELETRODUTO DE FERRO GALVANIZADO Ø1.1/2" | m | 4
12 | ELETRODUTO DE PEAD FLEXÍVEL CORRUGADO, DIÂMETRO INTERNO Ø 1.1/2" | m | 15
13 | ELETRODUTO DE PVC RÍGIDO Ø1.1/2" | m | 2
14 | FITA ACO INOX PARA CINTAR POSTE, ROLO 30 METROS | m | 4
15 | HASTE DE ATERRAMENTO Ø 5/8" X 2.400MM COM CONECTOR TIPO FERRO-COBRE | pç | 4
16 | TAMPA DE FERRO FUNDIDO PARA CAIXA DE PASSAGEM SUBTERRÂNEA 70X46 cm, PADRÃO CELESC | pç | 1
17 | SONDA DE NÍVEL IP68 SAIDA 4 a 20 Ma CABO 20M | pç | 1
| 1.2 - MÃO DE OBRA DA INSTALAÇÃO |  |  | SUBTOTAL:
17 | Engenheiro Residente | h | 4
18 | Eletrotécnico | h | 100
19 | Encarregado de Serviços Gerais | h | 100
| Leis Sociais | % | 149.97

## Materiais ELT EE-FC1
CASAN COMPANHIA CATARINENSE DE ÁGUAS E SANEAMENTO
CGC 82.508.433/0001-17 - Rua Emilio Blum,83 - CEP 88020-010 - Florianópolis
ORÇAMENTO MATERIAIS E EQUIPAMENTOS - JANEIRO 2025
23.79% |  | 14.38%
CÓDIGO | DESCRIÇÃO | UN | QTDE | CUSTO UNITÁRIO | CUSTO TOTAL
SES RIO DO SUL - COMPLEMENTAÇÃO DA 1ª ETAPA
| 1 - INSTALAÇÕES ELÉTRICAS PREDIAIS INTERNA E EXTERNA - ESTAÇÃO ELEVATÓRIA EE-FC1 |  |  | TOTAL:
| 1.1 - ENTRADA DE ENERGIA E INSTALAÇÕES GERAIS |  |  | SUBTOTAL:
1 | CABO DE COBRE, SINGELO, # 10 mm² 0,6/1 kV EPR/XLPE | m | 75
2 | CAIXA DE INSPEÇÃO DE ATERRAMENTO CILÍNDRICA Ø30X40cm, EM CONCRETO OU PVC, C/ TAMPA | pç | 1
3 | CAIXA DE MEDIÇÃO PARA POSTE COM LENTE, POLIFÁSICA, PADRÃO CELESC | pç | 1
4 | CAIXA DE PASSAGEM, EM CONCRETO, COM TAMPA, 40X40X40CM | pç | 3
5 | CAIXA DE PASSAGEM, EM CONCRETO, PARA TAMPA DE FERRO, PADRÃO CELESC | pç | 1
6 | CENTRO DE CONTROLE DE MOTORES PARA 2 MOTORES DE 10CV COM ACIONAMENTO POR INVERSOR DE FREQUÊNCIA E ABRIGO METÁLICO, CONFORME PROJETO ELÉTRICO E ESPECIFICAÇÕES TÉCNICAS COMPLEMENTARES | cj | 1
7 | CONDUTOR DE COBRE PARA ATERRAMENTO - 10 mm² - NU | m | 10
8 | CURVA 180° PARA ELETRODUTO DE PVC - Ø 1.1/2" | pç | 1
9 | CURVA 90° PARA ELETRODUTO DE FERRO GALVANIZADO Ø1.1/2" | pç | 1
10 | DISJUNTOR TRIPOLAR, TERMO-MAGNÉTICO, TRIFÁSICO, 40 A / 20 kA | pç | 1
11 | ELETRODUTO DE FERRO GALVANIZADO Ø1.1/2" | m | 4
12 | ELETRODUTO DE PEAD FLEXÍVEL CORRUGADO, DIÂMETRO INTERNO Ø 1.1/2" | m | 15
13 | ELETRODUTO DE PVC RÍGIDO Ø1.1/2" | m | 2
14 | FITA ACO INOX PARA CINTAR POSTE, ROLO 30 METROS | m | 4
15 | HASTE DE ATERRAMENTO Ø 5/8" X 2.400MM COM CONECTOR TIPO FERRO-COBRE | pç | 4
16 | TAMPA DE FERRO FUNDIDO PARA CAIXA DE PASSAGEM SUBTERRÂNEA 70X46 cm, PADRÃO CELESC | pç | 1
17 | SONDA DE NÍVEL IP68 SAIDA 4 a 20 Ma CABO 20M | pç | 1
| 1.2 - MÃO DE OBRA DA INSTALAÇÃO |  |  | SUBTOTAL:
17 | Engenheiro Residente | h | 4
18 | Eletrotécnico | h | 100
19 | Encarregado de Serviços Gerais | h | 100
| Leis Sociais | % | 149.97

## Materiais ELT EE-FC2
CASAN COMPANHIA CATARINENSE DE ÁGUAS E SANEAMENTO
CGC 82.508.433/0001-17 - Rua Emilio Blum,83 - CEP 88020-010 - Florianópolis
ORÇAMENTO MATERIAIS E EQUIPAMENTOS - JANEIRO 2025
23.79% |  | 14.38%
CÓDIGO | DESCRIÇÃO | UN | QTDE | CUSTO UNITÁRIO | CUSTO TOTAL
SES RIO DO SUL - COMPLEMENTAÇÃO DA 1ª ETAPA
| 1 - INSTALAÇÕES ELÉTRICAS PREDIAIS INTERNA E EXTERNA - ESTAÇÃO ELEVATÓRIA EE-FC2 |  |  | TOTAL:
| 1.1 - ENTRADA DE ENERGIA E INSTALAÇÕES GERAIS |  |  | SUBTOTAL:
1 | CABO DE COBRE, SINGELO, # 10 mm² 0,6/1 kV EPR/XLPE | m | 75
2 | CAIXA DE INSPEÇÃO DE ATERRAMENTO CILÍNDRICA Ø30X40cm, EM CONCRETO OU PVC, C/ TAMPA | pç | 1
3 | CAIXA DE MEDIÇÃO PARA POSTE COM LENTE, POLIFÁSICA, PADRÃO CELESC | pç | 1
4 | CAIXA DE PASSAGEM, EM CONCRETO, COM TAMPA, 40X40X40CM | pç | 3
5 | CAIXA DE PASSAGEM, EM CONCRETO, PARA TAMPA DE FERRO, PADRÃO CELESC | pç | 1
6 | CENTRO DE CONTROLE DE MOTORES PARA 2 MOTORES DE 10CV COM ACIONAMENTO POR INVERSOR DE FREQUÊNCIA E ABRIGO METÁLICO, CONFORME PROJETO ELÉTRICO E ESPECIFICAÇÕES TÉCNICAS COMPLEMENTARES | cj | 1
7 | CONDUTOR DE COBRE PARA ATERRAMENTO - 10 mm² - NU | m | 10
8 | CURVA 180° PARA ELETRODUTO DE PVC - Ø 1.1/2" | pç | 1
9 | CURVA 90° PARA ELETRODUTO DE FERRO GALVANIZADO Ø1.1/2" | pç | 1
10 | DISJUNTOR TRIPOLAR, TERMO-MAGNÉTICO, TRIFÁSICO, 40 A / 20 kA | pç | 1
11 | ELETRODUTO DE FERRO GALVANIZADO Ø1.1/2" | m | 4
12 | ELETRODUTO DE PEAD FLEXÍVEL CORRUGADO, DIÂMETRO INTERNO Ø 1.1/2" | m | 15
13 | ELETRODUTO DE PVC RÍGIDO Ø1.1/2" | m | 2
14 | FITA ACO INOX PARA CINTAR POSTE, ROLO 30 METROS | m | 4
15 | HASTE DE ATERRAMENTO Ø 5/8" X 2.400MM COM CONECTOR TIPO FERRO-COBRE | pç | 4
16 | TAMPA DE FERRO FUNDIDO PARA CAIXA DE PASSAGEM SUBTERRÂNEA 70X46 cm, PADRÃO CELESC | pç | 1
17 | SONDA DE NÍVEL IP68 SAIDA 4 a 20 Ma CABO 20M | pç | 1
| 1.2 - MÃO DE OBRA DA INSTALAÇÃO |  |  | SUBTOTAL:
17 | Engenheiro Residente | h | 4
18 | Eletrotécnico | h | 100
19 | Encarregado de Serviços Gerais | h | 100
| Leis Sociais | % | 149.97